## Beskrivning
Principer för tillkommande föremål; Gränsdragningslistan bygger på att föremål är fysiska vilket är en princip som inte ändrats på när nya föremål tagits med. Det innebär att föremål som "abonnemang", "arbetsuppgifter" och "utrymmen/rum" inte tagits med. Gränsdragningslistan är inte hierarkiskt uppbygg med en struktur med olika nivåer vilket innebär att det (i stort sett) saknas föremål vilka är samlingsbegrepp för många "delföremål". T ex finns inte föremålet "inredning" utan inredningen är uppdelad i en mängd föremål i gränsdragningslistan. Denna princip kvarstår också. Hjälpmedel (verktyg, maskiner, fordon etc) för utförande av tjänster samt material vilka är en del av ett arbetsresultat är inte föremål

## Lista i bokstavsordning
SKR Gränsdragningslista för kommuner
khf=kooperativa hyresrättsföreningen, ök=Överkalix kommun, rb=Riksbyggen | [8 empty] | Upprättad: 2024-03-22
F=Fastighet, Vb=Verksamhetens byggnadsberoende inredning/utrustning, V=Verksamhetens inredning/utrustning | [8 empty] | Rev:
Föremål | Ansvar | Ansvar vid förvaltning |  |  | x = ingår i prod.avtal KHF-RB | Ansvar vid nyproduktionsprojekt |  |  | Kommentar till föremålet | Beskrivs av |  |  |  |  | BSAB-kod | Aff-kod | Aff-kod rubrik
943 | F, Vb, V | Anskaffas av | Utförs av | Betalas av |  | Anskaffas av | Utförs av | Betalas av |  | A | E | K | M | V
0
Acetylengasanläggningar | F | [7 empty] | se även gasanläggningar | [5 empty] | 52 | SC4.4.3 | System för industrigas
Acetylengasanläggningar, mobila | V | [14 empty] | SC4.4.3 | System för industrigas
AGV, Automated Guided Vehicles, slingor | F | [14 empty] | Aff-kod saknas
AGV, Automated Guided Vehicles, vagnar | V | [14 empty] | Aff-kod saknas
Akutlarmsanläggning | Vb | [7 empty] | hjärtlarm m m | [6 empty] | SC6.2 | Tele- och datakommunikationssystem
Altare, altarbord, altarring, altarpall | V | [14 empty] | SF2.1 | Inredning
Altarfönster, altarkors | Vb | [14 empty] | SC2.2, SF2.1 | Fasader med ingående byggdelar, inredning
Altarkors, altartexttavla | V | [14 empty] | SF2.1 | Inredning
Anordningar för takavvattning | F | khf | khf | khf | x | khf | rb | khf |  | x |  |  |  |  | 41 | SC2.1 | Yttertak, skärmtak o d
Anslagstavlor | [14 empty] | 46 | SF2.1 | Inredning | bar: V F to V khf; V khf to V khf
Anslagstavlor, stationära | [15 empty] | SF2.1 | Inredning | bar: V F to V khf; V khf to V khf
Antenner, lokala | [14 empty] | 64 | SC6.2 | Tele- och datakommunikationssystem | bar: V F
Anvisningstavlor | F | khf | khf | khf | x | khf | rb | khf | [6 empty] | 32 | SF2.1 | Inredning
Arbetsbänkar | F | khf | khf | khf | x | khf | rb | khf | inkl underreden och skåp | [5 empty] | 46 | SF2.1 | Inredning
Arbetsbänkar | F | khf | khf | khf | x | khf | rb | khf | gäller storkök o d | [5 empty] | 46 | SC8.3 | Storköksutrustning
Arbetsbänkar som fristående inredning | [15 empty] | SF2.1 | Inredning | bar: Vb F F F to Vb khf khf khf; Vb khf khf khf to Vb khf khf khf
Arbetsgropar | [14 empty] | 45 | SC8, SD1 | Övriga tekniska installationer, Utemiljö allmänt | bar: Vb F F F
Arbetsskåp, ventilerade | [14 empty] | 57 | SF2.1 | Inredning | bar: Vb F F F
Arkivhyllor, -skåp | [8 empty] | inkl kompaktarkiv och räls | [6 empty] | SF2.1 | Inredning | bar: Vb F F F to Vb khf khf khf; Vb khf khf khf to Vb khf khf khf
Armstöd, handikapptoalett | F | khf | khf | khf | x | khf | rb | khf | [6 empty] | 46 | SF2.1 | Inredning
Askkoppar, stationära | F | khf | khf | khf | x | khf | rb | khf | Rökförbud i närhet till byggnad, ev "rökruta" | [5 empty] | 46 | SD4.6 | Utrustning och utrymme för avfallshantering
Audiometrihytter | [15 empty] | SF2.1 | Inredning | bar: F F
Autoklavanläggningar | [8 empty] | inkl snabbautoklaver | [5 empty] | 52 | SC8.4 | Steriliseringsutrustning | bar: F F
Autoklavförsörjningssystem | [8 empty] | t ex ånga | [5 empty] | 52 | SC4.2.2 | Processvattensystem | bar: F F
Automater för drycker, mat | [15 empty] | SI4 | Vending | bar: F F
Avfallsbehållare | F | khf | khf | khf | x | khf | rb | khf | lösa på avdelningar i skölj ingår ej | [5 empty] | 32 | SC8.1 | Anläggningar för avfallshantering
Avfallsbehållare soprum, ej komprimator | F | khf | khf | khf | x | khf | rb | khf | [6 empty] | 46 | SC8.1 | Anläggningar för avfallshantering
Avfallsförbränningsanläggningar | [14 empty] | 56 | SC4.6 | Värmesystem | bar: Vb F F
Avfallskvarnar | [14 empty] | 52 | SC8.1 | Anläggningar för avfallshantering | bar: Vb F F
Avfallstransportanläggningar, centrala eller för fastighetens drift | F | khf | khf | khf | x | khf | rb | khf | [6 empty] | 53 | SC8.1 | Anläggningar för avfallshantering
Avfallstransportanläggningar, lokala | [14 empty] | 53 | SC8.1 | Anläggningar för avfallshantering | bar: F F to F khf; F khf to F khf
Avhärdningsanläggningar, centrala | [14 empty] | 52 | SC4.2.2 | Processvattensystem | bar: F F
Avhärdningsanläggningar, lokala | [14 empty] | 52 | SC4.2.2 | Processvattensystem | bar: F F
Avjoniseringsanläggningar, centrala | [14 empty] | 52 | SC4.2.2 | Processvattensystem | bar: F F
Avjoniseringsanläggningar, lokala | [14 empty] | 52 | SC4.2.2 | Processvattensystem | bar: F F
Avloppsanläggningar | [14 empty] | 52 | SC4.3 | Avloppsvattensystem | bar: F F
Avloppsreningsanläggningar | [8 empty] | inkl avskiljare för gips o d | [5 empty] | 52 | SC4.3 | Avloppsvattensystem | bar: F F
Avloppsreningsanläggningar, infekterat vatten | [14 empty] | 52 | SC4.3 | Avloppsvattensystem | bar: F F
Avsaltningsanläggningar, centrala | [14 empty] | 52 | SC4.2.2 | Processvattensystem | bar: F F
Avsaltningsanläggningar, lokala | [14 empty] | 52 | SC4.2.2 | Processvattensystem | bar: F F
Avskiljare för amalgam, fotografiska sköljvätskor o d | [14 empty] | 52 | SC4.1.2 | Spillvattennät | bar: F F
Avskiljare för bensin, fett, gips, sand o d | [14 empty] | 52 | SC4.1.2 | Spillvattennät | bar: F F
Avskärmningar vid apparatur | [15 empty] | SF2.1 | Inredning | bar: F F
Avskärmningsanläggning | [14 empty] | 43 | SF2.1 | Inredning | bar: F F
Avstörningsanordningar i golv, väggar och tak | [14 empty] | 63 | SC5.6.2 | System för potentialutjämnad närmiljö | bar: F F
AV-utrustning, ej stationär | [14 empty] | 64 | SC6.2 | Tele- och datakommunikationssystem | bar: F F to F khf; F khf to F khf
AV-utrustning, fjärrstyrda anläggningar | [8 empty] | Projektet ser till att det finns eluttag | [5 empty] | 64 | SC6.2 | Tele- och datakommunikationssystem | bar: F F to F khf; F khf to F khf
AV-utrustning, stationär | [8 empty] | Projektet ser till att det finns eluttag | [5 empty] | 64 | SC6.2 | Tele- och datakommunikationssystem | bar: F F to F khf; F khf to F khf
Avvisare (för skydd av anläggning) | [8 empty] | motkörningsskydd, hörnskydd | [5 empty] | 32 | SD4.1 | Inhägnader och inpasseringsanordningar | bar: F F
Avvisare (för skydd av byggnad, inom- eller utomhus) | F | khf | khf | khf | x | khf | rb | khf | motkörningsskydd, hörnskydd | [5 empty] | 45 | SC3 | Inhägnader och inpasseringsanordningar
Avvisare (för skydd av lokal) | [8 empty] | motkörningsskydd, hörnskydd | [5 empty] | 46 | SC3 | Arbeten med byggnad invändigt | bar: F F
Badhissar, ej stationära | [14 empty] | 46 | SC7.1 | Hissar | bar: F F
Badhissar, stationära | [14 empty] | 46 | SC7.1 | Hissar | bar: F F
Badkar | [14 empty] | 52 | SC4.2.1 | Tappvattensystem i byggnad | bar: F F
Badkar, special | [14 empty] | 52 | SC4.2.1 | Tappvattensystem i byggnad | bar: F F
Badrumsskåp | F | khf | khf | khf | x | khf | rb | khf | [6 empty] | 46 | SC3 | Arbeten med byggnad invändigt
Bakbord och bänkar, stationära | F | khg | khf | khf | x | khf | rb | khf | storkök?? | [5 empty] | 46 | SC3 | Arbeten med byggnad invändigt
Bakteriologiskåp | [15 empty] | Aff-kod saknas | bar: Vb F F
Baldakiner | [14 empty] | 45 | SC2.2 | Fasader med ingående byggdelar | bar: Vb F F
Balkonger | F | khf | khf | khf | x | khf | rb | khf | [6 empty] | 45 | SC2.2 | Fasader med ingående byggdelar
Balkonglådor | [14 empty] | 45 | SC2.2 | Fasader med ingående byggdelar | bar: F F to F khf; F khf to F khf
Balkongskärmar | F | khf | khf | khf | x | khf | rb | khf | [6 empty] | 45 | SC2.2 | Fasader med ingående byggdelar
Bar-, serverings- och utlämningsdiskar inkl luckor, räcken, montrar, flaskkylar, kylmöbler, värmerier, värmehällar | F | khf | khf | khf | x | khf | rb | khf | gäller storkök o d | [5 empty] | 46 | SC8.3 | Storköksutrustning
Bardiskar etc, tillbehör till dess såsom kantiner, dispensrar, korgvagnar o d | F | khf | khf | khf | x | khf | rb | khf | [6 empty] | 46 | SC8.3 | Storköksutrustning
Bassänger | [14 empty] | 45 | SC8.5 | Inomhusbassänger | bar: F F F
Bassänger, sim | [14 empty] | 45 | SC8.5 | Inomhusbassänger | bar: F F F
Bastuaggregat | [14 empty] | 63 | SC3.2.3 | Fritid- och aktivitetsutrymmen | bar: F F F
Bastuinredning | [14 empty] | 46 | SC3.2.3 | Fritid- och aktivitetsutrymmen | bar: F F F
Befuktningsaggregat, ej stationära | [14 empty] | 57 | SC4.7 | Luftbehandlingssystem | bar: F F F to khf khf khf; khf khf khf to khf khf khf
Befuktningsanläggningar | [14 empty] | 57 | SC4.7 | Luftbehandlingssystem | bar: F F F
Behållare för handdukar och muggar | [14 empty] | 46 | SF2.1 | Inredning | bar: F F F
Behållare, tankar | [8 empty] | andra än för fastighetens centrala försörjningssystem | [5 empty] | 56 | SC4.2 | Vattensystem | bar: F F F to khf khf khf; khf khf khf to khf khf khf
Beklädnader, yta inomhus | F | khf | khf | khf | x | khf | rb | khf | [6 empty] | 43 | SC3 | Arbeten med byggnad invändigt
Beklädnader, yta utomhus, byggnad | F | khf | khf | khf | x | khf | rb | khf | [6 empty] | 40 | SC2.2 | Fasader med ingående byggdelar
Beklädnader, yta utomhus, ej byggnad | F | khf | khf | khf | x | khf | rb | khf | [6 empty] | 31 | SD4.8 | Övrig utrustning i utemiljö
Belysningsanläggningar, mark | F | khf | khf | khf | x | khf | rb | khf | [6 empty] | 63 | SC5.2 | Belysningssystem
Belysningsarmatur för dygnsrytmljus | [15 empty] | SC5.2 | Belysningssystem | bar: F F F F
Belysningsarmatur för ergonomiskt ljus | [8 empty] | möjlighet att ändra färg (RGB) | [6 empty] | SC5.2 | Belysningssystem | bar: F F F F
Belysningsarmatur för odlingsändamål, klimatkammare etc | [8 empty] | även i växthus. Projektet ser till att det finns eluttag. | [5 empty] | 63 | SC5.2 | Belysningssystem | bar: F F F F to khf khf khf khf; khf khf khf khf to khf khf khf khf
Belysningsarmaturer för allmänbelysning, även stationär patientsängbelysning | F | khf | khf | khf | x | khf | rb | khf | [6 empty] | 63 | SC5.2 | Belysningssystem
Belysningsarmaturer för anslagstavlor | [8 empty] | Projektet ser till att det finns eluttag | [5 empty] | 63 | SC5.2 | Belysningssystem | bar: F to khf; khf to khf
Belysningsarmaturer för belysning av växter | [14 empty] | 63 | SC5.2 | Belysningssystem | bar: F to khf; khf to khf
Belysningsarmaturer för hänvisningsskyltar | F | khf | khf | khf | x | khf | rb | khf | [6 empty] | 63 | SC5.2 | Belysningssystem
Belysningsarmaturer för mörkrumsbelysning | [14 empty] | 63 | SC5.2 | Belysningssystem | bar: F
Belysningsarmaturer för nattbelysning | F | khf | khf | khf | x | khf | rb | khf | [6 empty] | 63 | SC5.2 | Belysningssystem
Belysningsarmaturer för operation | [8 empty] | armatur med ljusstyrka och färg anpassad för operation | [5 empty] | 63 | SC5.2 | Belysningssystem | bar: Vb F
Belysningsarmaturer för platsbelysning för konst | F | khf | khf | khf | x | khf | rb | khf | [6 empty] | 63 | SC5.2 | Belysningssystem
Belysningsarmaturer för platsbelysning såsom arbetslampor, golvlampor, bordslampor, sänglampor, armaturer för belysning av inredning som t ex växter, bokhyllor och lös konstnärlig utsmyckning | [8 empty] | kan vara Vb beroende på hur de installerats | [5 empty] | 63 | SC5.2 | Belysningssystem | bar: Vb F to Vb khf; Vb khf to Vb khf
Belysningsarmaturer för platsbelysning, stationär i kök, hygienrum, tvättrum | F | khf | khf | khf | x | khf | rb | khf | [6 empty] | 63 | SC5.2 | Belysningssystem
Belysningsarmaturer för scener | [14 empty] | 63 | SC5.2 | Belysningssystem | bar: F
Belysningsarmaturer för skrivtavlor | [8 empty] | Projektet ser till att det finns eluttag | [5 empty] | 63 | SC5.2 | Belysningssystem | bar: F to khf; khf to khf
Belysningsarmaturer för säng, stationär | F | khf | khf | khf | x | khf | rb | khf | [6 empty] | 63 | SC5.2 | Belysningssystem
Belysningsarmaturer för undersökning | [8 empty] | med specialkrav | [5 empty] | 63 | SC5.2 | Belysningssystem | bar: F
Belysningsarmaturer, miljöskapande | [8 empty] | t ex i teatrar, kyrkliga utrymmen | [5 empty] | 63 | SC5.2 | Belysningssystem | bar: F
Belysningsbryggor, bord, rörliga | [8 empty] | för t ex teatrar | [5 empty] | 75 | SC5.2 | Belysningssystem | bar: F
Belysningsbryggor, rörliga | [14 empty] | 75 | SC5.2 | Belysningssystem | bar: F
Belysningsbryggor, stationära | [14 empty] | 46 | SC5.2 | Belysningssystem | bar: F
Belysningsstolpar, -master | F | khf | khf | khf | x | khf | rb | khf | inkl lampor och lysrör | [5 empty] | 63 | SC5.2 | Belysningssystem
Beläggningar | F | khf | khf | khf | x | khf | rb | khf | [6 empty] | 31 | SD3 | Markbeläggningar
Bensinpumpar, tankar | [14 empty] | 56 | SD4.8 | Övrig utrustning i utemiljö | bar: F F F
Berednings- och förrådstankar för tvättmedel | F | khf | khf | khf | x | khf | rb | khf | Doseringssystem för tvättstugor? Ev leverantörsberoende pumpsystem | [5 empty] | 46 | SC3.2.2 | Tvättstugor
Bevattningsanläggningar | [14 empty] | 52 | SC4.1 | Nät i mark | bar: V F
Biblioteksinredningar | [15 empty] | SF2.1 | Inredning | bar: V F to V khf; V khf to V khf
Bidéer | [14 empty] | 52 | SC4.2.1 | Tappvattensystem | bar: V F
Bilddiagnostisk utrustning såsom Röntgenapparat, MR-kamera, Datortomograf (CT), Genomlysning, Ultraljud. Inkl manöver- och styrenheter | [15 empty] | Aff-kod saknas | bar: V F
Blankettskåp | [15 empty] | SF2.1 | Inredning | bar: V F to V khf; V khf to V khf
Blombord i växthus | [8 empty] | inkl bord | [6 empty] | SD4.8 | Övrig utrustning i utemiljö | bar: V F to V khf; V khf to V khf
Blombord, blomlådor | [15 empty] | SD4.2 | Planteringskärl | bar: V F to V khf; V khf to V khf
Blombord, blomlådor, stationära exkl växter - i anslutning till byggnad | F | khf | khf | khf | x | khf | rb | khf | [6 empty] | 46 | SD4.2 | Planteringskärl
Blomlådor, stationära - ej i anslutning till byggnad | [8 empty] | inkl växter | [5 empty] | 32 | SD4.2 | Planteringskärl | bar: F
Blyglasfönster som fast konst | [14 empty] | 45 | SC2.2 | Fasader med ingående byggdelar | bar: F
Blyglasfönster som lös konst | [14 empty] | 45 | SF2.3 | Konst och antikviteter | bar: F
Blyglasfönster, röntgen | [14 empty] | 43 | SC3 | Arbeten med byggnad invändigt | bar: F
Blädderblockställ, stationära | [15 empty] | SF2.1 | Inredning | bar: F to khf; khf to khf
Blötläggningsvagnar | [14 empty] | 46 | Aff-kod saknas | bar: F
Bokhissar | [14 empty] | 71 | SC7.1 | Hissar | bar: F
Bokhyllor och -skåp | [15 empty] | SF2.1 | Inredning | bar: F to khf; khf to khf
Bokstöd | [15 empty] | SF2.1 | Inredning | bar: F to khf; khf to khf
Bokvagnar | [15 empty] | SF2.1 | Inredning | bar: F to khf; khf to khf
Bollplaner | [14 empty] | 30 | SD3 | Markbeläggningar | bar: F
Bord med eller utan förvaringsmöjlighet | [8 empty] | ex. skrivbord | [6 empty] | SF2.1 | Inredning | bar: F to khf; khf to khf
Bord, stationära - ej i anslutning till byggnad | [14 empty] | 32 | SD4.8 | Övrig utrustning i utemiljö | bar: F
Bord, stolar i kök, lunchrum o d | [14 empty] | 46 | SF2.1 | Inredning | bar: F to khf; khf to khf
Borsthållare och ställ | F | khf | khf | khf | x | khf | rb | khf | [6 empty] | 46 | SF2.1 | Inredning
Brandfilt | F | khf | khf | khf | x | khf | rb | khf | [7 empty] | SG1.2.4 | Övriga brandsläckningssystem
Brandgasventilation | F | khf | khf | khf | x | khf | rb | khf | [7 empty] | SG1.4 | Skydd mot brandspridning
Brandlarm | F | khf | khf | khf | x | khf | rb | khf | [7 empty] | SG1.2.1 | System för branddetektering och brandlarm
Brandlarmanläggningar | F | khf | khf | khf | x | khf | rb | khf | för fastighetens eller lokalers skydd; även punktskydd t ex i anslutning till brandfarlig utrustning | [5 empty] | 64 | SG1.2.1 | System för branddetektering och brandlarm
Brandposter | [14 empty] | 52 | SG1.2.3 | Brandpostsystem | bar: F F F F F
Brandredskap, brandsläckare | F | khf | khf | khf | x | khf | rb | khf | för fastighetens allmänna skydd | [5 empty] | 46 | SG1.2.3 | Brandpostsystem
Brandredskap, brandsläckare, punktskydd | [8 empty] | t ex i anslutning till brandfarlig utrustning | [5 empty] | 46 | SG1.2.3 | Brandpostsystem | bar: F F to F khf; F khf to F khf
Brandsläckningssystem | F | khf | khf | khf | x | khf | rb | khf | [6 empty] | 52 | SG1.2 | Brandtekniska installationer
Brandstegar, utvändiga | F | khf | khf | khf | x | khf | rb | khf | [6 empty] | 45 | SC2.1 | Yttertak, skärmtak o d
Brandvarnare | F | khf | khf | khf | x | khf | rb | khf | [7 empty] | SG1.2.1 | System för branddetektering och brandlarm
Brevinkast i innervägg | [14 empty] | 43 | SC3 | Arbeten med byggnad invändigt | bar: F F F
Brevinkast i yttervägg | [14 empty] | 42 | SC2 | Arbeten med byggnad utvändigt | bar: F F F
Brevlådor - ej i anslutning till byggnad | [14 empty] | 32 | SD4.8 | Övrig utrustning i utemiljö | bar: F F F
Brevlådor - i anslutning till byggnad | F | khf | khf | khf | x | khf | rb | khf | i entré | [5 empty] | 46 | SC2 | Arbeten med byggnad utvändigt
Brickdukningsanläggningar exkl brickor och vagnar | [8 empty] | gäller storkök o d | [5 empty] | 46 | SC8.3 | Storköksutrustning | bar: F F
Brickinlämningsbanor | [8 empty] | gäller storkök o d | [5 empty] | 46 | SC8.3 | Storköksutrustning | bar: F F
Brickor, brickuppsamlingsvagnar, avdukningsstationer | [8 empty] | gäller storkök o d | [5 empty] | 46 | SC8.3 | Storköksutrustning | bar: F F to F khf; F khf to F khf
Britsar | [14 empty] | 46 | SF2.1 | Inredning | bar: F F to F khf; F khf to F khf
Bräd- och nätväggar | [14 empty] | 46 | SC3.2.1 | Kommunikationsutrymmen | bar: F F
Brännugnar, keramik | [14 empty] | 56 | Aff-kod saknas | bar: F F
Bränslebehållare, -tankar | F | khf | khf | khf | x | khf | rb | khf | Bränsletank till Reservkraft | [5 empty] | 56 | SC8.6 | Bränslelager
Buskar | F | khf | khf | khf | x | khf | rb | khf | [6 empty] | 32 | SD2.3.2 | Buskar
Butiksinredningar, stationära | [15 empty] | SF2.1 | Inredning | bar: Vb F F
Bås, boxar för djur | [14 empty] | 45 | SC3 | Arbeten med byggnad invändigt | bar: Vb F F
Bäckenskåp | [14 empty] | 46 | Aff-kod saknas | bar: Vb F F
Bänkar | [8 empty] | se arbetsbänkar, diskbänks- beslag, laboratoriebänkar | [6 empty] | SF2.1 | Inredning | bar: Vb F F
Bänkar, stationära - ej i anslutning till byggnad | [14 empty] | 32 | SD4.8 | Övrig utrustning i utemiljö | bar: Vb F F
Bänkbeslag | F | khf | khf | khf | x | khf | rb | khf | [6 empty] | 46 | SF2.1 | Inredning
Bänkspisar | [8 empty] | Lösa kokplattor | [5 empty] | 46 | Aff-kod saknas | bar: F F to F khf; F khf to F khf
CCTV-anläggning | [8 empty] | CCTV-system (inkl eventuella porttelefoner) | [6 empty] | SG2.1.3 | System för kameraövervakning | bar: F F
CCTV-anläggning - utrustning såsom kameror, skärmar | [8 empty] | Datauttag och eluttag ingår i F | [6 empty] | SG2.1.3 | System för kameraövervakning | bar: F F to F khf; F khf to F khf
Centralantennanläggningar för radio och TV inkl uttag | F | khf | khf | khf | x | khf | rb | khf | anläggningar för enbart undervisningsändamål tillhör Vb | [5 empty] | 64 | SC6.2 | Tele- och datakommunikationssystem
Centraldikteringsanläggningar | [14 empty] | 64 | SC6.2 | Tele- och datakommunikationssystem | bar: F
Centraluranläggning | [8 empty] | inkl huvudur och styrda sekundärur. Ej IP | [5 empty] | 64 | SC6.1 | Signalsystem | bar: F
Centrifuger i hygienrum, städcentraler o d | F | khf | khf | khf | x | khf | rb | khf | [6 empty] | 46 | SC3.2.2 | Tvättstugor
Centrifuger i tvättstugor o d | F | khf | khf | khf | x | khf | rb | khf | ej tvätterier/städcentraler | [5 empty] | 46 | SC3.2.2 | Tvättstugor
Cykelkrokar | [14 empty] | 46 | SD4.5 | Utrustning för bilparkeringsplatser och cykelparkering i utemiljö | bar: Vb F F
Cykelställ, ej i anslutning till byggnad | [14 empty] | 32 | SD4.5 | Utrustning för bilparkeringsplatser och cykelparkering i utemiljö | bar: Vb F F
Cykelställ, i anslutning till byggnad | F | khf | khf | khf | x | khf | rb | khf | [6 empty] | 46 | SD4.5 | Utrustning för bilparkeringsplatser och cykelparkering i utemiljö
Dammsugaranläggningar, centrala, exkl städredskap | [14 empty] | 53 | SC8.2 | Vitvaror | bar: F F
Dammsugningsbord | [15 empty] | SC8.2 | Vitvaror | bar: F F
Datanät, byggnadsautomation | F | khf | khf | khf | x | khf | rb | khf | datanät som en del av byggnad | [5 empty] | 64 | SC6.2 | Tele- och datakommunikationssystem
Datanät, centralt till arbetsplats | F | khf | khf | khf | x | khf | rb | khf | [6 empty] | 64 | SC6.2 | Tele- och datakommunikationssystem
Datanät, kanalisation | F | khf | khf | khf | x | khf | rb | khf | installerat efter byggnation | [5 empty] | 64 | SC6.2 | Tele- och datakommunikationssystem
Datauttag vid arbetsplatser | F | khf | khf | khf | x | khf | rb | khf | installerat efter byggnation | [5 empty] | 64 | SC6.2 | Tele- och datakommunikationssystem
Desinfektionslösningsanläggningar | [14 empty] | 52 | SC8.4 | Steriliseringsutrustning | bar: Vb F F F F
Desinfektionslösningsautomater | [14 empty] | 46 | SC8.4 | Steriliseringsutrustning | bar: Vb F F F F
Desinfektorer | F | khf | khf | khf | x | khf | rb | khf | spol-, disk-, kombidesinfektorer | [5 empty] | 52 | SC8.4 | Steriliseringsutrustning
Destillationsanläggningar, centrala | [14 empty] | 52 | Aff-kod saknas | bar: F F
Destillationsanläggningar, lokala | [14 empty] | 52 | Aff-kod saknas | bar: F F
Destruktionsanläggningar - värme | [14 empty] | 56 | Aff-kod saknas | bar: F F
Destruktionsapparater - el | [8 empty] | t ex i laboratorier | [5 empty] | 63 | Aff-kod saknas | bar: F F
Destruktionsapparater - värme | [8 empty] | t ex i laboratorier | [5 empty] | 56 | Aff-kod saknas | bar: F F
Destruktionsgasanläggning - central | [15 empty] | SG1.2.1 | System för branddetektering och brandlarm | bar: F F
Destruktionsgasanläggningar - lustgas lokal/transportabel | [15 empty] | Aff-kod saknas | bar: F F
Dialysutrustningar | [15 empty] | Aff-kod saknas | bar: F F
Diskar, ej stationära | [8 empty] | se även receptionsdiskar | [6 empty] | SF2.1 | Inredning | bar: F F
Diskbänk med inbyggd rengöring för endoskop | [15 empty] | SC3 | Arbeten med byggnad invändigt | bar: F F
Diskbänksbeslag special, exkl armaturer | [8 empty] | armaturer tillhör F | [5 empty] | 52 | SC3 | Arbeten med byggnad invändigt | bar: F F
Diskbänksbeslag, underreden och -skåp | F | khf | khf | khf | x | khf | rb | khf | [6 empty] | 46 | SC3 | Arbeten med byggnad invändigt
Diskgodskorgar, diskhanteringsvagnar, avfallskärl m fl tillbehör till diskmaskiner | [14 empty] | 46 | SC8.3 | Storköksutrustning | bar: Vb F to Vb khf; Vb khf to Vb khf
Diskmaskiner i kök inkl disk- och vätmedelsutrustning, mikrosprayanläggningar | F | khf | khf | khf | x | khf | rb | khf | storkök, patientkök, lab m m | [5 empty] | 46 | SC8.3 | Storköksutrustning
Diskmaskiner i kök inkl disk- och vätmedelsutrustning, mikrosprayanläggningar | F | khf | khf | khf | x | khf | rb | khf | bostäder, personalutrymmen | [5 empty] | 46 | SC8.2 | Vitvaror
Disktransportörer | F | khf | khf | khf | x | khf | rb | khf | Tillhör diskutrustning (diskmaskinen) | [5 empty] | 46 | SC8.3 | Storköksutrustning
Distansskyltar | F | khf | khf | khf | x | khf | rb | khf | [6 empty] | 52 | SD4.8.3 | Skyltar i utemiljö och på fasader
Djurburar | [14 empty] | 45 | Aff-kod saknas | bar: F F F F
Dokumentförstörare | [14 empty] | 46 | SF2.2 | Utrustning | bar: F F F F to khf khf khf khf; khf khf khf khf to khf khf khf khf
Dokumenthissar | [14 empty] | 71 | SC7.1 | Hissar | bar: F F F F
Dopfunt | [15 empty] | Aff-kod saknas | bar: F F F F
Draghuvar | [14 empty] | 57 | Aff-kod saknas | bar: F F F F
Draghuvar, stationära | [8 empty] | för svetsarbeten o d | [5 empty] | 57 | Aff-kod saknas | bar: F F F F
Dragskåp, -bänkar, -huvar | [8 empty] | t ex i laboratorier | [5 empty] | 57 | Aff-kod saknas | bar: F F F F
Dragskåpslarm | [14 empty] | 64 | SC6.1 | Signalsystem | bar: F F F F
Draperier | [15 empty] | SF2.1 | Inredning | bar: F F F F to khf khf khf khf; khf khf khf khf to khf khf khf khf
Draperiskenor inkl fästbeslag | [8 empty] | se även fästbeslag | [6 empty] | SF2.1 | Inredning | bar: F F F F to khf khf khf khf; khf khf khf khf to khf khf khf khf
Drickfontäner | [8 empty] | även VVS-anslutna drickanordningar för djur | [5 empty] | 52 | SC4.2.1 | Tappvattensystem | bar: F F F F
Dricksvattendispensrar, ej fast monterade | [8 empty] | även el-anslutna | [6 empty] | SI4.2 | Dryckesautomater - kall dryck | bar: F F F F to khf khf khf khf; khf khf khf khf to khf khf khf khf
Dryckesbägarhållare | F | khf | khf | khf | x | khf | rb | khf | [6 empty] | 46 | SF2.1 | Inredning
Durkplåtsgolv | F | khf | khf | khf | x | khf | rb | khf | [6 empty] | 43 | SC3 | Arbeten med byggnad invändigt
Duschar | F | khf | khf | khf | x | khf | rb | khf | [6 empty] | 52 | SC4.2 | Vattensystem
Duschbord | [14 empty] | 46 | SF2.1 | Inredning | bar: F F F to khf khf khf; khf khf khf to khf khf khf
Duschdraperier | [14 empty] | 46 | SF2.1 | Inredning | bar: F F F to khf khf khf; khf khf khf to khf khf khf
Duschdörr | F | khf | khf | khf | x | khf | rb | khf | fast avskärmning av duschplats (ej dörr till duschkabin) | [5 empty] | 46 | SC3 | Arbeten med byggnad invändigt
Duschkabin | [8 empty] | VVS-anslutning = F | [5 empty] | 46 | SC3 | Arbeten med byggnad invändigt | bar: F
Duschvägg | F | khf | khf | khf | x | khf | rb | khf | fast avskärmning av duschplats | [5 empty] | 46 | SC3 | Arbeten med byggnad invändigt
Dörr/fönster/lucka/port/jalusi i brandcellsgräns | F | khf | khf | khf | x | khf | rb | khf | [7 empty] | SG1.4 | Skydd mot brandspridning
Dörrar i innervägg | F | khf | khf | khf | x | khf | rb | khf | inkl uppställn beslag. Avser ej dörrar i brandceller | [5 empty] | 43 | SC3 | Arbeten med byggnad invändigt
Dörrar i yttervägg | F | khf | khf | khf | x | khf | rb | khf | inkl uppställn beslag. Avser ej dörrar i brandceller | [5 empty] | 42 | SC2.2 | Fasader med ingående byggdelar
Dörrbladsläsare anläggning | F | khf | khf | khf | x | khf | rb | khf | [7 empty] | SG2.1 | System för tillträdesskydd
Dörrbladsläsare anläggning -utrustning såsom dörrblad- och uppdateringsläsare samt batteri | F | khf | khf | khf | x | khf | rb | khf | Hotellås ingår i välfärdsteknik | [6 empty] | SG2.1 | System för tillträdesskydd
Dörrsignaler, elektriska | [14 empty] | 64 | SG2.1.2 | Larmsystem | bar: Vb F F F F F F to Vb khf khf khf khf khf khf; Vb khf khf khf khf khf khf to Vb khf khf khf khf khf khf
Dörrstoppare, dörrhållare för innerdörr | F | khf | khf | khf | x | khf | rb | khf | [6 empty] | 43 | SC3 | Arbeten med byggnad invändigt
Dörrstoppare, dörrhållare för ytterdörr | F | khf | khf | khf | x | khf | rb | khf | [6 empty] | 42 | SC2.2 | Fasader med ingående byggdelar
Dörröppnare och dörrstängare inkl automatik - för innerdörr | F | khf | khf | khf | x | khf | rb | khf | [6 empty] | 43 | SC2.3 | Entréer, portar m.m.
Dörröppnare och dörrstängare inkl automatik - för ytterdörr | F | khf | khf | khf | x | khf | rb | khf | [6 empty] | 42 | SC2.3 | Entréer, portar m.m.
EEG och EKG, tomrör för | [14 empty] | 64 | SC6.2 | Tele- och datakommunikationssystem | bar: F F F F
EEG och EKG-kabelnät | [14 empty] | 64 | SC6.2 | Tele- och datakommunikationssystem | bar: F F F F
Elbatterianläggningar, centrala | F | khf | khf | khf | x | khf | rb | khf | inkl likriktare, laddningsaggregat, batteriställverk, ev växelriktare etc | [5 empty] | 63 | SC5.5 | Reserv och nödkraftsystem
Elbatterier | [8 empty] | till utrustning | [5 empty] | 63 | SC5.5 | Reserv och nödkraftsystem | bar: F F to F khf; F khf to F khf
Elbatterier | F | khf | khf | khf | x | khf | rb | khf | [6 empty] | 63 | SC5.5 | Reserv och nödkraftsystem
Elcentraler | F | khf | khf | khf | x | khf | rb | khf | [6 empty] | 63 | SC5 | Arbeten med elsystem
Elinstallationer i laboratorieinredning | [14 empty] | 63 | Aff-kod saknas | bar: F F
Elladdningsstolpar | F | khf | khf | khf | x | khf | rb | khf | förberedelse | [6 empty] | SC5.4 | Laddstolpar
Ellåsanläggningar i skalet | F | khf | khf | khf | x | khf | rb | khf | [6 empty] | 64 | SG2.1.2 | Larmsystem
Ellåsanläggningar, kopplade till passagesystem | F | khf | khf | khf | x | khf | rb | khf | [6 empty] | 64 | SG2.1.2 | Larmsystem
Ellåsanläggningar, övriga | [8 empty] | Typ medicinskåpslås | [5 empty] | 64 | SG2.1.2 | Larmsystem | bar: Vb F F F to Vb khf khf khf; Vb khf khf khf to Vb khf khf khf
Eluttag | F | khf | khf | khf | x | khf | rb | khf | även för arbetsplatser i t ex laboratorie (s k uttagscentraler, se dock ställverk för särskild verksamhet) | [5 empty] | 63 | SC5 | Arbeten med elsystem
Eluttag för bilvärmare | F | khf | khf | khf | x | khf | rb | khf | [6 empty] | 63 | SC5 | Arbeten med elsystem
Elvärmeanläggningar | F | khf | khf | khf | x | khf | rb | khf | även bastuaggregat | [5 empty] | 63 | SC5.3 | Elvärmesystem
Entréaggregat | F | khf | khf | khf | x | khf | rb | khf | [6 empty] | 63 | SC4.7 | Luftbehandlingssystem
Entrépartier | F | khf | khf | khf | x | khf | rb | khf | även till butiksfasader | [5 empty] | 42 | SC2.3 | Entréer, portar m.m.
Entrésignalanläggningar i skalet | F | khf | khf | khf | x | khf | rb | khf | [6 empty] | 64 | SC6.1 | Signalsystem
Entrésignalanläggningar, ej i skalet | [14 empty] | 64 | SC6.1 | Signalsystem | bar: F F F F F F to khf khf khf khf khf khf; khf khf khf khf khf khf to khf khf khf khf khf khf
Expeditionsdiskar | [15 empty] | SF2.1 | Inredning | bar: F F F F F F to khf khf khf khf khf khf; khf khf khf khf khf khf to khf khf khf khf khf khf
Fasadbelysningar | F | khf | khf | khf | x | khf | rb | khf | [6 empty] | 63 | SC5.2 | Belysningssystem
Fasadelement som ytskikt | F | khf | khf | khf | x | khf | rb | khf | [6 empty] | 42 | SC2.2 | Fasader med ingående byggdelar
Fasadhissar | F | khf | khf | khf | x | khf | rb | khf | [6 empty] | 71 | SC7.1 | Hissar
Fasadskyltar, brukarnas | [14 empty] | 45 | SD4.8.3 | Skyltar i utemiljö och på fasader | bar: F F F to khf khf khf; khf khf khf to khf khf khf
Fasadskyltar, fastighetens | F | khf | khf | khf | x | khf | rb | khf | [6 empty] | 45 | SD4.8.3 | Skyltar i utemiljö och på fasader
Fasadur | [14 empty] | 64 | SC6.1 | Signalsystem | bar: F
Fast konstnärlig utsmyckning i anslutning till byggnad | F | khf | khf | khf | x | khf | rb | khf | [6 empty] | 40 | SD4.8.1 | Utsmyckning av utemiljön
Fast konstnärlig utsmyckning på mark | F | khf | khf | khf | x | khf | rb | khf | [6 empty] | 32 | SD4.8.1 | Utsmyckning av utemiljön
Fettavskiljare | F | khf | khf | khf | x | khf | rb | khf | [6 empty] | 52 | SC4.1.2 | Spillvattennät
Fiberanslutning | F | khf | khf | khf | x | khf | rb | khf | ombesörjd av fastighetsägare. Fiber i väggarna fram till uttaget. | [6 empty] | SC6.2 | Tele- och datakommunikationssystem
Fixtur | [8 empty] | fixtur för utrustning tillhörande V | [5 empty] | 45 | SC4.2 | Vattensystem | bar: F F F F F
Fixtur | F | khf | khf | khf | x | khf | rb | khf | fixtur för utrustning tillhörande F | [5 empty] | 45 | SC4.2 | Vattensystem
Flaggor - ej i anslutning till byggnad | [8 empty] | kan vara hyresgästens eller fastighetens utrustning | [5 empty] | 32 | SD4.4 | Flaggor och flaggstänger | bar: Vb F to Vb khf; Vb khf to Vb khf
Flaggor - i anslutning till byggnad | [8 empty] | kan vara hyresgästens eller fastighetens utrustning | [5 empty] | 45 | SD4.4 | Flaggor och flaggstänger | bar: Vb F to Vb khf; Vb khf to Vb khf
Flaggstänger inkl beslag och linor - ej i anslutning till byggnad | [14 empty] | 32 | SD4.4 | Flaggor och flaggstänger | bar: Vb F
Flaggstänger inkl beslag och linor - i anslutning till byggnad | F | khf | khf | khf | x | khf | rb | khf | [6 empty] | 45 | SD4.4 | Flaggor och flaggstänger
Flextidsutrustningar | [8 empty] | Eluttag och datauttag ingår i F | [5 empty] | 64 | SC6.1 | Signalsystem | bar: F F to F khf; F khf to F khf
Flyglarmanläggningar | [14 empty] | 64 | SC6.2 | Tele- och datakommunikationssystem | bar: F F
Flytbryggor | [14 empty] | 32 | SD4.8 | Övrig utrustning i utemiljö | bar: F F
Fläktaggregat | F | khf | khf | khf | x | khf | rb | khf | [6 empty] | 57 | SC4.7 | Luftbehandlingssystem
Fläktar, ej stationära | [14 empty] | 57 | SC4.7 | Luftbehandlingssystem | bar: F F to F khf; F khf to F khf
Flödesgivare | F | khf | khf | khf | x | khf | rb | khf | [7 empty] | SC4 | Arbeten med installationssystem
Flödesmätare | F | khf | khf | khf | x | khf | rb | khf | [7 empty] | SC5 | Arbeten med installationssystem
Foderbord, foderhäckar, stationära | [14 empty] | 45 | Aff-kod saknas | bar: F F
Foderhissar | [14 empty] | 75 | Aff-kod saknas | bar: F F
Fodertransportörer | [8 empty] | OBS Jordabalken | [5 empty] | 75 | Aff-kod saknas | bar: F F
Fotbollsmål | [14 empty] | 32 | SD5.1 | Lek- och idrottsutrustning | bar: F F
Fotolaboratorieinredning, bänkar etc | [15 empty] | SF2.1 | Inredning | bar: F F
Fotolaboratorieutrustning | [15 empty] | SF2.1 | Inredning | bar: F F
Fotstöd | F | khf | khf | khf | x | khf | rb | khf | i hygienrum | [5 empty] | 46 | SF2.1 | Inredning
Framkallningsbänkar | [15 empty] | SF2.1 | Inredning | bar: V F
Frysanläggningar | F | khf | khf | khf | x | khf | rb | khf | [6 empty] | 55 | SC4.5 | Kylsystem
Frysboxar, ej kök | [8 empty] | t ex laboratoriefrysboxar | [6 empty] | SC8.2 | Vitvaror | bar: Vb F
Frysrum, kylrum | F | khf | khf | khf | x | khf | rb | khf | [6 empty] | 43 | SC3 | Arbeten med byggnad invändigt
Frysrumsinredningar | [15 empty] | SC3 | Arbeten med byggnad invändigt | bar: V F to V khf; V khf to V khf
Frysrumsinredningar, stationära | F | khf | khf | khf | x | khf | rb | khf | gäller storkök o d | [5 empty] | 46 | SC3 | Arbeten med byggnad invändigt
Frysrumsisolering, kylrumsisolering | F | khf | khf | khf | x | khf | rb | khf | [6 empty] | 43 | SC3 | Arbeten med byggnad invändigt
Frånvaro-/ närvaromarkeringsanläggningar | [8 empty] | mekanisk tillhör V | [5 empty] | 64 | SC6.1 | Signalsystem | bar: F F
Fundament - i anslutning till byggnad | F | khf | khf | khf | x | khf | rb | khf | även till utrustning, maskiner o d | [5 empty] | 43 | SD3.1 | Ytor av sten, tegel, betongplattor och asfalt
Fågelbad, fågelbord, stationära | [14 empty] | 32 | SD4.8 | Övrig utrustning i utemiljö | bar: Vb F
Fåtöljer | [15 empty] | SF2.1 | Inredning | bar: Vb F to Vb khf; Vb khf to Vb khf
Fästanordningar för utrustning, generell | F | khf | khf | khf | x | khf | rb | khf | [6 empty] | 45 | SC3 | Arbeten med byggnad invändigt
Fästanordningar för utrustning, speciell | [8 empty] | t ex livbalk i operationssal | [5 empty] | 45 | SC3 | Arbeten med byggnad invändigt | bar: F
Fästbeslag för gardin- och draperiskenor - i innerväggar | [8 empty] | inkl gardin- och draperiskenor | [5 empty] | 46 | SC3 | Arbeten med byggnad invändigt | bar: F to khf; khf to khf
Fästbeslag för gardin- och draperiskenor - i ytterväggar | [8 empty] | inkl gardin- och draperiskenor | [5 empty] | 42 | SC3 | Arbeten med byggnad invändigt | bar: F to khf; khf to khf
Fästbeslag till duschdraperier | [8 empty] | inkl draperiskenor | [5 empty] | 46 | SC3 | Arbeten med byggnad invändigt | bar: F
Fönster | F | khf | khf | khf | x | khf | rb | khf | inkl uppställningsbeslag | [5 empty] | 42 | SC2.2 | Fasader med ingående byggdelar
Fönsterbänkar | F | khf | khf | khf | x | khf | rb | khf | [6 empty] | 42 | SC3 | Arbeten med byggnad invändigt
Fönsterdörrar | F | khf | khf | khf | x | khf | rb | khf | [6 empty] | 42 | SC2.2 | Fasader med ingående byggdelar
Fönsterhållare | F | khf | khf | khf | x | khf | rb | khf | [6 empty] | 42 | SC2.2 | Fasader med ingående byggdelar
Fönsterputsbryggor | [14 empty] | 45 | S3 | Tillhandahållanden, hjälpmedel m.m. | bar: F F F F F
Förbränningsanläggningar | [14 empty] | 56 | SC4.6 | Värmesystem | bar: F F F F F
Förmultningsanordningar | [14 empty] | 56 | SD4.6 | Utrustning och utrymme för avfallshantering | bar: F F F F F
Förvaringsboxar | [14 empty] | 46 | SF2.1 | Inredning | bar: F F F F F to F khf khf khf khf; F khf khf khf khf to F khf khf khf khf
Galler i yttervägg | F | khf | khf | khf | x | khf | rb | khf | [6 empty] | 42 | SC2.2 | Fasader med ingående byggdelar
Gallerdurkgolv | F | khf | khf | khf | x | khf | rb | khf | [6 empty] | 43 | SC3 | Arbeten med byggnad invändigt
Garderobsskåp, i andra utrymmen än lägenhetsförråd | [15 empty] | SF2.1 | Inredning | bar: F F to khf khf; khf khf to khf khf
Garderobsskåp, i lägenhet och lägenhetsförråd | F | khf | khf | khf | x | khf | rb | khf | [6 empty] | 46 | SC3.3 | Arbeten med byggnad invändigt
Gardiner | [15 empty] | SF2.1 | Inredning | bar: F to khf; khf to khf
Gardinskenor inkl fästbeslag | [8 empty] | se även fästbeslag | [6 empty] | SF2.1 | Inredning | bar: F to khf; khf to khf
Garneringar, utvändiga ytor | F | khf | khf | khf | x | khf | rb | khf | [6 empty] | 42 | SD2 | Vegetationsytor
Gasanläggningar inkl armaturer, central försörjning | [14 empty] | 52 | SC4.4 | Gassystem | bar: F
Gasapparater och gasbehållare, ej central försörjning | [14 empty] | 52 | SC4.4 | Gassystem | bar: F
Gasflaskor, lösa | [15 empty] | SC4.4 | Gassystem | bar: F to khf; khf to khf
Gasolanläggningar | [8 empty] | Inkl gasregulator. Se även gasanläggningar | [5 empty] | 52 | SC4.4.4 | System för energigas | bar: F
Gasolskåp | [15 empty] | SF2.1 | Inredning | bar: F
Gasspisar | [8 empty] | gäller storkök o d | [5 empty] | 46 | SC8.2 | Vitvaror | bar: F
Gasspisar | [14 empty] | 46 | SC8.2 | Vitvaror | bar: F
Gasvarnare i garage | [14 empty] | 52 | SG1.2.1 | System för branddetektering och brandlarm | bar: F
Gasvarnare, brukarens verksamhet | [8 empty] | gasvarnare kan även vara inbyggd i Vb-utrustning | [5 empty] | 52 | SG1.2.1 | System för branddetektering och brandlarm | bar: F
Gemensamma kablar/ledningar för skilda anläggningar som kan tillhöra F eller V | F | khf | khf | khf | x | khf | rb | khf | övriga kablar/ledningar tillhör resp anläggning, t ex datoranläggningar | [5 empty] | 64 | SC6.2 | Tele- och datakommunikationssystem
Genombrottsskydd | [14 empty] | 43 | SC3 | Arbeten med byggnad invändigt | bar: V F
Genomräckningsskåp, ej ingående i laboratorieinredning | [14 empty] | 43 | SC3 | Arbeten med byggnad invändigt | bar: V F
Genomräckningsskåp, ingående i laboratorieinredning | [8 empty] | apparater monterade i genomräckningsskåp tillhör V (t ex UV-ljus) | [5 empty] | 43 | SC3 | Arbeten med byggnad invändigt | bar: V F
Giftskåp | [15 empty] | SF2.1 | Inredning | bar: V F
Gipsbord | [15 empty] | SF2.1 | Inredning | bar: V F
Glaspartier inkl dörrar | F | khf | khf | khf | x | khf | rb | khf | [6 empty] | 43 | SC2.3 | Entréer, portar m.m.
Golv på mark | F | khf | khf | khf | x | khf | rb | khf | [6 empty] | 43 | SC3 | Arbeten med byggnad invändigt
Golvbeläggningar | F | khf | khf | khf | x | khf | rb | khf | [6 empty] | 43 | SC3 | Arbeten med byggnad invändigt
Golvbrunnar | F | khf | khf | khf | x | khf | rb | khf | [6 empty] | 52 | SC4.3 | Avloppsvattensystem
Golvrännor | F | khf | khf | khf | x | khf | rb | khf | [6 empty] | 43 | SC4.3 | Avloppsvattensystem
Golvtrallar, generellt | [8 empty] | inkl komplettering i hygienutrymmen | [5 empty] | 46 | SC3, SD3.3 | Arbeten med byggnad invändigt, Ytor med träbeläggning | bar: V F F F F F
Gradänger | [14 empty] | 45 | SF2.1 | Inredning | bar: V F F F F F
Grind- och portmanöveranläggningar | [14 empty] | 64 | SC2.3.3 | Maskindrivna portar | bar: V F F F F F
Grindar - ej i anslutning till byggnad | [14 empty] | 32 | SD4.1 | Inhägnader och inpasseringsanordningar | bar: V F F F F F
Grindar - i anslutning till byggnad | F | khf | khf | khf | x | khf | rb | khf | [6 empty] | 42 | SC2.3 | Entréer, portar m.m.
Gräsytor | F | khf | khf | khf | x | khf | rb | khf | [6 empty] | 31 | SD2.1 | Gräsytor
Gurgelskålar | [14 empty] | 52 | SF2.1 | Inredning | bar: F F F
Gymnastikredskap | [15 empty] | SC3.2.3 | Fritid- och aktivitetsutrymmen | bar: F F F to F khf khf; F khf khf to F khf khf
Gymnastiksalsinredning såsom ribbstolar, bomsystem, linor, mål/korgar, hylsor, stolpar med nät, upphängningsanordningar för redskap | [15 empty] | SC3.2.3 | Fritid- och aktivitetsutrymmen | bar: F F F
Gymnastiksalsinredningar, ej stationära | [15 empty] | SC3.2.3 | Fritid- och aktivitetsutrymmen | bar: F F F to F khf khf; F khf khf to F khf khf
Gångbryggor, inomhus | [14 empty] | 46 | SC3 | Arbeten med byggnad invändigt | bar: F F F
Gångbryggor, utomhus | [14 empty] | 45 | SC2.2 | Fasader med ingående byggdelar | bar: F F F
Gödselränna | [14 empty] | 45 | Aff-kod saknas | bar: F F F
Gödseltransportörer inkl pumpar och omrörare | [14 empty] | 75 | Aff-kod saknas | bar: F F F
Halkremsor | F | khf | khf | khf | x | khf | rb | khf | [7 empty] | SC3 | Arbeten med byggnad invändigt
Handduksautomater | F | khf | khf | khf | x | khf | rb | khf | [6 empty] | 46 | SC3 | Arbeten med byggnad invändigt
Handdukshängare | F | khf | khf | khf | x | khf | rb | khf | gäller storkök o d | [5 empty] | 46 | SF2.1 | Inredning
Handdukshängare. | F | khf | khf | khf | x | khf | rb | khf | [6 empty] | 46 | SC3 | Arbeten med byggnad invändigt
Handdukstorkar | F | khf | khf | khf | x | khf | rb | khf | [6 empty] | 46 | SC3 | Arbeten med byggnad invändigt
Handikapplyftbord | F | khf | khf | khf | x | khf | rb | khf | [6 empty] | 70 | SC7.3 | Lyftanläggningar
Handledare | F | khf | khf | khf | x | khf | rb | khf | [6 empty] | 46 | SC3 | Arbeten med byggnad invändigt
Handtorkar, eldrivna | [14 empty] | 46 | SC3 | Arbeten med byggnad invändigt | bar: Vb F F F F F F F
Handukshållare | F | khf | khf | khf | x | khf | rb | khf | [6 empty] | 46 | SC3 | Arbeten med byggnad invändigt
Heltäckande textilmattor tilllhörande golvkonstruktion | F | khf | khf | khf | x | khf | rb | khf | [7 empty] | SC3 | Arbeten med byggnad invändigt
Hissanläggningar för persontransport | F | khf | khf | khf | x | khf | rb | khf | inkl larm och telefon | [5 empty] | 71 | SC7.1 | Hissar
Hissar som lyftanordningar (jämför lyftbord, pelarlyft) - ej för persontransporter | [8 empty] | t ex för scener, fonder, kulisser, bilar | [5 empty] | 71 | SC7.3 | Lyftanläggningar | bar: Vb F F F
Nödtelefon i hiss | F | khf | khf | khf | x | khf | rb | khf | [6 empty] | 64 | SC6.2 | Tele- och datakommunikationssystem
Hopphage | [15 empty] | SD3.1 | Ytor av sten, tegel, betongplattor och asfalt. | bar: Vb F
Hotelltelefonanläggningar | [14 empty] | 64 | SC6.2 | Tele- och datakommunikationssystem | bar: Vb F
Hurtsar | [15 empty] | SF2.1 | Inredning | bar: Vb F to Vb khf; Vb khf to Vb khf
Hushållsmaskiner såsom hushållsassistenter, elvispar, bröd- och grönsaksskärare, brödrostar, portionsvågar | [8 empty] | se även köksmaskiner | [5 empty] | 46 | SC8.2 | Vitvaror | bar: Vb F to Vb khf; Vb khf to Vb khf
Hushållspappershållare | F | khf | khf | khf | x | khf | rb | khf | gäller storkök o d | [5 empty] | 46 | S3 | Tillhandahållanden
Hushållspappershållare | F | khf | khf | khf | x | khf | rb | khf | [6 empty] | 46 | S3 | Tillhandahållanden
Hydroforer | [14 empty] | 52 | SC4.1 | Nät i mark | bar: F F
Hyllor, ej stationära | [15 empty] | SF2.1 | Inredning | bar: F F to khf khf; khf khf to khf khf
Hyllor, generella, stationära | F | khf | khf | khf | x | khf | rb | khf | ex hatt-/kapphyllor, hyllor i hygienutrymmen, driftsutrymmen och lägenhetsförråd i bostäder | [5 empty] | 46 | SC3 | Arbeten med byggnad invändigt
Hyllor, hyllställningar | F | khf | khf | khf | x | khf | rb | khf | gäller storkök o d | [5 empty] | 46 | SF2.1 | Inredning
Hyllor, hyllställningar. | F | khf | khf | khf | x | khf | rb | khf | i kök och dylika utrymmen | [5 empty] | 46 | SF2.1 | Inredning
Hyllor, stationära | [8 empty] | undersökningsrum, expeditioner, läkemedelsförråd, sterilcentraler | [6 empty] | SC3 | Arbeten med byggnad invändigt | bar: F F F to khf khf khf; khf khf khf to khf khf khf
Hyllställ | [15 empty] | SF2.1 | Inredning | bar: F F F to khf khf khf; khf khf khf to khf khf khf
Hytter | [8 empty] | fristående ej i anslutning till byggnad | [5 empty] | 32 | SD4.8 | Övrig utrustning i utemiljö | bar: F F F
Hållare för engångsflaskor | [15 empty] | SC3 | Arbeten med byggnad invändigt | bar: F F F to khf khf khf; khf khf khf to khf khf khf
Hårtorkar | [8 empty] | fastmonterade | [5 empty] | 46 | Aff-kod saknas | bar: F F F to khf khf khf; khf khf khf to khf khf khf
Hängare för undervisningsmateriel | [15 empty] | SF2.1 | Inredning | bar: F F F
Höelevatörer, höhissar | [8 empty] | se fodertransportörer resp foderhissar | [5 empty] | 75 | Aff-kod saknas | bar: F F F
Högtalaranläggningar, hörsalar | F | khf | khf | khf | x | khf | rb | khf | exkl hörlurar | [5 empty] | 64 | SC6.2 | Tele- och datakommunikationssystem
Högtalaranläggningar, stationära | F | khf | khf | khf | x | khf | rb | khf | [6 empty] | 64 | SC6.2 | Tele- och datakommunikationssystem
Högtrycksanläggningar, ej stationära | [14 empty] | 52 | SC4.2 | Vattensystem | bar: Vb F F to Vb khf khf; Vb khf khf to Vb khf khf
Högtrycksanläggningar, stationära | F | khf | khf | khf | x | khf | rb | khf | se även 52 | [5 empty] | 46 | SC4.2 | Vattensystem
Högvoltsutrustningar | [14 empty] | 63 | SC5 | Arbeten med elsystem | bar: F
Hörsalsbänkar | [15 empty] | SF2.1 | Inredning | bar: F
Hörselslingor stationära | F | khf | khf | khf | x | khf | rb | khf | telesling-/hörslinganläggningar i hörsalar, samlingssalar | [5 empty] | 64 | SC6.2 | Tele- och datakommunikationssystem
Hörselslingor, ej stationära | [8 empty] | telesling-/hörslinganläggningar i hörsalar, samlingssalar | [5 empty] | 64 | SC6.2 | Tele- och datakommunikationssystem | bar: Vb F to Vb khf; Vb khf to Vb khf
Idrotts-/lekanordningar, stationära | [8 empty] | t ex sarger, hoppgropar, markrör | [5 empty] | 32 | SC3.2.3 | Fritid- och aktivitetsutrymmen | bar: Vb F
Idrottsbanor | [14 empty] | 30 | SD3.1 | Ytor av sten, tegel, betongplattor och asfalt | bar: Vb F
Imkåpor | F | khf | khf | khf | x | khf | rb | khf | [6 empty] | 57 | SC4.7 | Luftbehandlingssystem
Inbrottslarm | [8 empty] | inbrottslarm integreras med passersystemet. Lokala system för respektive verksamhet - behov utreds | [5 empty] | 64 | SG2.1 | System för tillträdesskydd | bar: F F
Inbrottslarmanläggningar | F | khf | khf | khf | x | khf | rb | khf | gemensamt för flera verksamheter | [5 empty] | 64 | SG2.1 | System för tillträdesskydd
Inbrottslarmanläggningar. | [8 empty] | lokala system för respektive verksamhet | [5 empty] | 64 | SG2.1 | System för tillträdesskydd | bar: Vb F
Infiltrationsanläggningar | [14 empty] | 30 | SC4.1 | Nät i mark | bar: Vb F
Infravärmare, ej stationära | [14 empty] | 63 | SC5.3 | Elvärmesystem | bar: Vb F to Vb khf; Vb khf to Vb khf
Infravärmare, stationära | F | khf | khf | khf | x | khf | rb | khf | [6 empty] | 63 | SC5.3 | Elvärmesystem
Innertaksbeklädnader | F | khf | khf | khf | x | khf | rb | khf | [6 empty] | 43 | SC3 | Arbeten med byggnad invändigt
Innertrappor | F | khf | khf | khf | x | khf | rb | khf | [6 empty] | 45 | SC3.2.1 | Kommunikationsutrymmen
Innerväggar | F | khf | khf | khf | x | khf | rb | khf | [6 empty] | 43 | SC3 | Arbeten med byggnad invändigt
Inomhusbrandposter | F | khf | khf | khf | x | khf | rb | khf | [7 empty] | SG1.2.3 | Brandpostsystem
Insektsfångare | [14 empty] | 45 | SC3 | Arbeten med byggnad invändigt | bar: F F F F F
Installationsgolv, dubbelgolv | [14 empty] | 43 | SC3 | Arbeten med byggnad invändigt | bar: F F F F F
Instrumentskåp | [15 empty] | SF2.1 | Inredning | bar: F F F F F
Insynskydd för fönster, stationära | F | khf | khf | khf | x | khf | rb | khf | [6 empty] | 42 | SC2.2 | Fasader med ingående byggdelar
Intensivvårdsskenor | [8 empty] | se vårdrumspanel etc | [6 empty] | SF2.1 | Inredning | bar: V F
IP TV-anläggning | [15 empty] | SC6.2 | Tele- och datakommunikationssystem | bar: V F
IP TV-anläggning, TV-apparater | [15 empty] | SC6.2 | Tele- och datakommunikationssystem | bar: V F to V khf; V khf to V khf
IP Ur-anläggning | [15 empty] | SC6.2 | Tele- och datakommunikationssystem | bar: V F
IP Ur-anläggning, sekundär Ur | [15 empty] | SC6.2 | Tele- och datakommunikationssystem | bar: V F
Iskubsmaskiner | [14 empty] | 46 | SC8.2 | Vitvaror | bar: V F
Jalusier | F | khf | khf | khf | x | khf | rb | khf | [6 empty] | 42 | SC2.2 | Fasader med ingående byggdelar
Kaffeautomat, vtn ansluten | [14 empty] | 46 | SC8.2 | Vitvaror | bar: Vb F to Vb khf; Vb khf to Vb khf
Kaffebryggare | [8 empty] | ej vtn-ansluten | [5 empty] | 46 | SC8.3 | Vitvaror | bar: Vb F to Vb khf; Vb khf to Vb khf
Kaffebryggare, storkök | [8 empty] | gäller storkök o d | [5 empty] | 46 | SC8.3 | Storköksutrustning | bar: Vb F to Vb khf; Vb khf to Vb khf
Kallelsesignalanläggningar, fast | [14 empty] | 64 | SC6.1 | Signalsystem | bar: Vb F
Kallelsesignalanläggningar, flyttbar | [15 empty] | Aff-kod saknas | bar: Vb F to Vb khf; Vb khf to Vb khf
Kanalisation för inredning, utrustning | F | khf | khf | khf | x | khf | rb | khf | [6 empty] | 64 | SC5 | Arbeten med elsystem
Kanalisation för samtliga el-anläggningar | F | khf | khf | khf | x | khf | rb | khf | även för anläggningar tillhörande V och Vb | [5 empty] | 60 | SC5 | Arbeten med elsystem
Kantinvagnar | [15 empty] | S3 | Tillhandahållanden | bar: F F to khf khf; khf khf to khf khf
Kantstöd | F | khf | khf | khf | x | khf | rb | khf | [6 empty] | 31 | SD3.1, SD3.2, SD3.3 | Ytor av sten, tegel, betongplattor och asfalt. Eller Grusytor eller Ytor med träbeläggning
Kapphyllor inbyggda i inredningsenheter | [14 empty] | 46 | SC3 | Arbeten med byggnad invändigt | bar: F to khf; khf to khf
Karthissar | [15 empty] | SF2.1 | Inredning | bar: F
Kartkaruseller | [15 empty] | SF2.1 | Inredning | bar: F
Kartritningsbord | [15 empty] | SF2.1 | Inredning | bar: F
Kartställ | [15 empty] | SF2.1 | Inredning | bar: F
Kassaapparater | [14 empty] | 46 | Aff-kod saknas | bar: F
Kassaskåp | [15 empty] | Aff-kod saknas | bar: F
Kastskydd för fönster | [14 empty] | 42 | SC2.2 | Fasader med ingående byggdelar | bar: F
Katafalk | [15 empty] | SC3 | Arbeten med byggnad invändigt | bar: F
Katafalkvagn | [15 empty] | SF2.1 | Inredning | bar: F
Kioskinredningar | [15 empty] | SF2.1 | Inredning | bar: F
Klimatrum - utrymmen med särskilda klimatkrav avgränsade av byggnadskonstruktioner (i regel prefabricerade element) t ex kyl-rum, frysrum, odlingsrum | F | khf | khf | khf | x | khf | rb | khf | [6 empty] | 55 | SC3 | Arbeten med byggnad invändigt
Klimatskåp - utrymmen med särskilda klimatkrav ej avgränsade av byggnadskonstruktioner t ex kyl-, värme- och torkskåp, frysboxar och frysskåp, tryckkammare, operationsboxar | F | khf | khf | khf | x | khf | rb | khf | Ej läkemedelsrum | [5 empty] | 55 | Aff-kod saknas
Klosetter | F | khf | khf | khf | x | khf | rb | khf | [6 empty] | 52 | SC3 | Arbeten med byggnad invändigt
Klosetter i skyddsrum | [14 empty] | 46 | SC3 | Arbeten med byggnad invändigt | bar: Vb F F F
Klädkrokar | F | khf | khf | khf | x | khf | rb | khf | [6 empty] | 46 | SC3 | Arbeten med byggnad invändigt
Klädkrokar, verksamhetsspecifika | [15 empty] | SC3 | Arbeten med byggnad invändigt | bar: F F to F khf; F khf to F khf
Klädskåp | [14 empty] | 46 | SC3 | Arbeten med byggnad invändigt | bar: F F to F khf; F khf to F khf
Klädställ | [14 empty] | 46 | SC3 | Arbeten med byggnad invändigt | bar: F F to F khf; F khf to F khf
Kokplattor, stickproppsanslutna | [8 empty] | t ex i laboratorier o d | [5 empty] | 46 | SC8.2 | Vitvaror | bar: F F
Kokplattor, stickproppsanslutna | [8 empty] | i kök | [5 empty] | 46 | SC8.2 | Vitvaror | bar: F F to F khf; F khf to F khf
Kommunikationsradioanläggningar inkl antenner | [14 empty] | 64 | SC6.2 | Tele- och datakommunikationssystem | bar: F F to F khf; F khf to F khf
Kompakthyllor/tätpackningshyllor inkl räls | [15 empty] | SF2.1 | Inredning | bar: F F
Konfrontationsspeglar | [14 empty] | 43 | SF2.1 | Inredning | bar: F F
Konsoler | [8 empty] | t ex för virkesförvaring | [6 empty] | SF2.1 | Inredning | bar: F F
Konstnärlig utsmyckning, fast | F | khf | khf | khf | x | khf | rb | khf | t ex väggmålningar, springbrunnar | [5 empty] | 32 | SF2.3 | Konst och antikviteter
Konstnärlig utsmyckning, lös | [8 empty] | ej avskrivningsbar inventarie | [6 empty] | SF2.3 | Konst och antikviteter | bar: V F to V khf; V khf to V khf
Konvektorskärmar, stationära | [14 empty] | 46 | SC3 | Arbeten med byggnad invändigt | bar: V F
Kopplingstavlor o d ingående i laboratorieinredning | [14 empty] | 63 | Aff-kod saknas | bar: V F
Korskopplingsskåp fiber | F | khf | khf | khf | x | khf | rb | khf | [7 empty] | SC5 | Arbeten med elsystem
Korttavlor, stationära | [15 empty] | SF2.1 | Inredning | bar: Vb F to Vb khf; Vb khf to Vb khf
Kranar, telfrar, traverser; bärande delar som kranbanor, telferbanor, traversbanor | [8 empty] | motorer och rörliga delar för fastighetens drift tillhör F | [5 empty] | 75 | SC7.3 | Lyftanläggningar | bar: Vb F
Krokar, ringar o d för djur | [14 empty] | 46 | Aff-kod saknas | bar: Vb F
Kryddfack | [8 empty] | gäller storkök o d | [5 empty] | 46 | SF2.1 | Inredning | bar: Vb F to Vb khf; Vb khf to Vb khf
Kryddfack | [14 empty] | 46 | SC3 | Arbeten med byggnad invändigt | bar: Vb F
Kuddhögtalare | [14 empty] | 64 | SC6.2 | Tele- och datakommunikationssystem | bar: Vb F to Vb khf; Vb khf to Vb khf
Kulisstransportörer, -bryggor | [8 empty] | även järnridå, rundhorisont etc | [5 empty] | 75 | SC7 | Arbeten med transportsystem | bar: Vb F
Kyl- och frysskåp | F | khf | khf | khf | x | khf | rb | khf | kök, pentry o d | [5 empty] | 46 | SC8.2 | Vitvaror
Kyl- och frysskåp som försörjs via central kylanläggning | F | khf | khf | khf | x | khf | rb | khf | [6 empty] | 55 | SC8.2 | Vitvaror
Kyl- och frysskåp special | [8 empty] | t ex laboratorie- eller blodkylskåp. | [5 empty] | 46 | SC8.2 | Vitvaror | bar: Vb F F
Kyl-, avsvalnings- och frysskåp | F | khf | khf | khf | x | khf | rb | khf | gäller storkök o d | [5 empty] | 46 | SC8.3 | Storköksutrustning
Kyla i luftbehandlingsanläggningar, central försörjning | F | khf | khf | khf | x | khf | rb | khf | såväl för processkyla som för komfortkyla | [5 empty] | 57 | SC4.5 | Kylsystem
Kylaggregat, units, lokala (ej anslutna till fastighetens centrala kyl- eller luftbehandlingsanläggning) | F | khf | khf | khf | x | khf | rb | khf | t ex för viss värmeavgivande utrustning | [5 empty] | 55 | SC4.5 | Kylsystem
Kylcentrifuger | [14 empty] | 55 | Aff-kod saknas | bar: Vb F F F
Kylrumsinredningar | [14 empty] | 46 | SC3 | Arbeten med byggnad invändigt | bar: Vb F F F to Vb khf khf khf; Vb khf khf khf to Vb khf khf khf
Kyltorn, kylmedelskylare | [14 empty] | 55 | SC4.5 | Kylsystem | bar: Vb F F F
Källargolv | F | khf | khf | khf | x | khf | rb | khf | [6 empty] | 43 | SC3 | Arbeten med byggnad invändigt
Källarväggar | F | khf | khf | khf | x | khf | rb | khf | [6 empty] | 43 | SC3 | Arbeten med byggnad invändigt
Källsorteringsanordning, centrala | F | khf | khf | khf | x | khf | rb | khf | restprodukthanteringssystem (miljörum) inkl uppsamlingskärl och containrar | [5 empty] | 53 | SC8.1 | Anläggningar för avfallshantering
Källsorteringsanordning, lokala | [8 empty] | restprodukthanteringssystem (avdelningar, kök o d) inkl uppsamlingskärl | [5 empty] | 53 | SC8.1 | Anläggningar för avfallshantering | bar: F F F F to F khf khf khf; F khf khf khf to F khf khf khf
Köksfläktar | F | khf | khf | khf | x | khf | rb | khf | [6 empty] | 57 | SC4.7 | Luftbehandlingssystem
Köksmaskiner, stationära såsom blandnings-, brödrostnings-, skärnings-, grönsaksskärmaskiner, hetluftsugnar, kokgrytor, -skåp, kok- och stekautomater, fritöser, mikrovågsugnar, skalningsmaskiner, stekbord, -skåp inkl bleck, vattenbad, vågar, uppskivningsmaskiner | F | khf | khf | khf | x | khf | rb | khf | [6 empty] | 46 | SC8.2 | Vitvaror
Köldbärarsystem | F | khf | khf | khf | x | khf | rb | khf | [6 empty] | 55 | SC4.5 | Kylsystem
Könummeranläggningar | [14 empty] | 64 | SC6.1 | Signalsystem | bar: F F F
Köräcken | [8 empty] | gäller storkök o d | [5 empty] | 46 | SF2.1 | Inredning | bar: F F F
Köräcken | [8 empty] | stationära | [5 empty] | 46 | SF2.1 | Inredning | bar: F F F
Laboratoriearmaturer | [14 empty] | 52 | Aff-kod saknas | bar: F F F
Laboratorieavlopp ink vattenlås | [14 empty] | 52 | SC4.3 | Avloppsvattensystem | bar: F F F
Laboratoriebord, -bänkar | [15 empty] | SF2.1 | Inredning | bar: F F F
Laboratoriebänkar, VVS-anslutna, inkl trattar | [15 empty] | SF2.1 | Inredning | bar: F F F
Laboratorieskåp, ej stationära | [15 empty] | SF2.1 | Inredning | bar: F F F
Laboratorietrattar | [8 empty] | se även utslagsbackar, dragskåp | [5 empty] | 52 | SC4.3 | Avloppsvattensystem | bar: F F F
Laf-tak ansluten till central ventilation | [8 empty] | Processfiltrering, funktion | [5 empty] | 57 | SC3 | Arbeten med byggnad invändigt | bar: F F F
Lakansträckare | F | khf | khf | khf | x | khf | rb | khf | [6 empty] | 46 | SC3.2.2 | Tvättstugor
Lanterniner | [14 empty] | 41 | SC2.1 | Yttertak, skärmtak o d | bar: Vb F
Larmanordningar för medicinsk utrustning som tillhör verksamheten | [14 empty] | 64 | SC6.2 | Tele- och datakommunikationssystem | bar: Vb F to Vb khf; Vb khf to Vb khf
Inbrottslarm/överfallslarm, larmsändare | F | khf | khf | khf | x | khf | rb | khf | [7 empty] | SG2.1 | System för tillträdesskydd
Lastkajer | F | khf | khf | khf | x | khf | rb | khf | [6 empty] | 45 | SC2.3 | Entréer, portar m.m.
Lavar | [14 empty] | 46 | SC3.2.3 | Fritid- och aktivitetsutrymmen | bar: F F
Ledstänger | F | khf | khf | khf | x | khf | rb | khf | [6 empty] | 46 | SC3.2.1 | Kommunikationsutrymmen
Lekanordningar, stationära | [8 empty] | t ex gungställning, karusell, klätterställn, rutschbana och volträcke | [5 empty] | 32 | SD5.1 | Lek- och idrottsutrustning | bar: F F
Liggbänkar | [15 empty] | SF2.1 | Inredning | bar: F F to F khf; F khf to F khf
Liggbänkar, vilbänkar | [8 empty] | se dock bastuinredning | [6 empty] | SC3.2.3 | Fritid- och aktivitetsutrymmen | bar: F F to F khf; F khf to F khf
Liggmöbelenheter | [15 empty] | SF2.1 | Inredning | bar: F F to F khf; F khf to F khf
Linjemarkeringar, stationära | F | khf | khf | khf | x | khf | rb | khf | t ex platsmarkeringar för bilar, spelplaner | [5 empty] | 32 | SD4.5 | Utrustning för bilparkeringsplatser och cykelparkering i utemiljö
Ljudabsorbenter | F | khf | khf | khf | x | khf | rb | khf | även för viss verksamhet | [5 empty] | 43 | SC3 | Arbeten med byggnad invändigt
Ljudförbättringsanläggningar, stationära | [8 empty] | t ex i hörsalar | [5 empty] | 64 | SC6.2 | Tele- och datakommunikationssystem | bar: F F
Ljudupptagningsanläggningar, stationära | [14 empty] | 64 | SC6.2 | Tele- och datakommunikationssystem | bar: F F
Ljusbord | [15 empty] | SF2.1 | Inredning | bar: F F
Ljuskupoler | [14 empty] | 41 | SC2.1 | Yttertak, skärmtak o d | bar: F F
Ljusstyrningsanläggningar | F | khf | khf | khf | x | khf | rb | khf | påverkar val av armatur, ofta speciellt för hyresgäst | [5 empty] | 63 | SC5 | Arbeten med elsystem
Lokala släcksystem | F | khf | khf | khf | x | khf | rb | khf | ex skydd av serverhall, matlagningsanordning (gassläcksystem etc) | [6 empty] | SG1.2.4 | Övriga brandsläckningssystem
Snabbtelefonanläggningar | [14 empty] | 64 | SC6.2 | Tele- och datakommunikationssystem | bar: F F F to F khf khf; F khf khf to F khf khf
Luckor i innervägg | F | khf | khf | khf | x | khf | rb | khf | [6 empty] | 43 | SC3 | Arbeten med byggnad invändigt
Luckor i yttervägg | F | khf | khf | khf | x | khf | rb | khf | [6 empty] | 42 | SC2.2 | Fasader med ingående byggdelar
Luftbehandlingsaggregat, lokala och ej anslutna till fastighetens centrala luftbehandlingsanläggning | [8 empty] | t ex i utrymme med viss gas eller värmeavgivande utrustning | [5 empty] | 57 | SC4.7 | Luftbehandlingssystem | bar: F F to khf khf; khf khf to khf khf
Luftbehandlingsanläggningar, central försörjning | F | khf | khf | khf | x | khf | rb | khf | såväl för processluft som för komfortluft, inkl specialfilter | [5 empty] | 57 | SC4.7 | Luftbehandlingssystem
Luftrenare, ej stationära | [8 empty] | t ex vid maskin eller arbetsplats | [5 empty] | 57 | SC4.7 | Luftbehandlingssystem | bar: F to khf; khf to khf
Luftreningsaggregat inkl filter | F | khf | khf | khf | x | khf | rb | khf | [6 empty] | 57 | SC4.7 | Luftbehandlingssystem
Luftvärmare | F | khf | khf | khf | x | khf | rb | khf | [6 empty] | 56 | SC4.7 | Luftbehandlingssystem
Lustgasanläggningar | [8 empty] | se även gasanläggningar | [5 empty] | 52 | SC4.4.2 | System för medicinsk gas | bar: F F
Lyftbord | [14 empty] | 75 | SC7.3 | Lyftanläggningar | bar: F F to khf khf; khf khf to khf khf
Lås, låscylindrar inkl nycklar (ellås se 64), ej skalskydd | F | khf | khf | khf | x | khf | rb | khf | [6 empty] | 43 | SG2.1.1 | Lås, passerkortsystem mm
Lås, låscylindrar inkl nycklar (ellås se 64), skalskydd | F | khf | khf | khf | x | khf | rb | khf | [6 empty] | 42 | SG2.1.1 | Lås, passerkortsystem mm
Läktare | [14 empty] | 32 | SC3.3 | Arbeten med byggnad invändigt | bar: F F
Madrasshyllor | [15 empty] | SF2.1 | Inredning | bar: F F
Magnettavlor, stationära | [15 empty] | SF2.1 | Inredning | bar: F F to khf khf; khf khf to khf khf
Manglar | [8 empty] | fasta i stora tvättstugor | [5 empty] | 46 | SC3.2.2 | Tvättstugor | bar: F F
Manglar | [8 empty] | typ bordsmangel | [5 empty] | 46 | SC3.2.2 | Tvättstugor | bar: F F to khf khf; khf khf to khf khf
Manöverbord, -pulpeter, -paneler för fastighetens drift | F | khf | khf | khf | x | khf | rb | khf | [6 empty] | 64 | SC6.2 | Tele- och datakommunikationssystem
Manöverbord, -pulpeter, -paneler för utrustning | [8 empty] | även bord för rikstelefonanläggning | [5 empty] | 64 | Aff-kod saknas | bar: F
Manöverbord, -pulpeter, -paneler för utrustning, ej utgörande del av inredning | [14 empty] | 64 | Aff-kod saknas | bar: F to khf; khf to khf
Manöverbord, -pulpeter, -paneler för utrustning, utgörande del av inredning | [14 empty] | 64 | SF2.1 | Inredning | bar: F
Manöverpanel | [8 empty] | panel i t ex. operationsrum för tempreglering, vent, op-lampa, mörkläggning etc | [5 empty] | 64 | Aff-kod saknas | bar: F
Markiser | F | khf | khf | khf | x | khf | rb | khf | [6 empty] | 42 | SC2.2 | Fasader med ingående byggdelar
Markvärmeanläggningar | F | khf | khf | khf | x | khf | rb | khf | vattburen eller elslingor | [5 empty] | 56 | SC4.1.6 | Nät i mark för värme och kyla
Master - ej i anslutning till byggnad | [8 empty] | radiomaster se 64 | [5 empty] | 32 | SC6.2 | Tele- och datakommunikationssystem | bar: Vb F F
Master - i anslutning till byggnad | F | khf | khf | khf | x | khf | rb | khf | radiomaster se 64 | [5 empty] | 45 | SC6.2 | Tele- och datakommunikationssystem
Matboxskåp | [8 empty] | gäller storkök o d | [5 empty] | 46 | SC8.3 | Storköksutrustning | bar: F F to F khf; F khf to F khf
Matboxskåp | [14 empty] | 46 | SC3 | Arbeten med byggnad invändigt | bar: F F
Materialställ | [14 empty] | 46 | SF2.1 | Inredning | bar: F F
Mathissar | [14 empty] | 71 | SC7.1 | Hissar | bar: F F
Medicinkylskåp | F | khf | khf | khf | x | khf | rb | khf | [6 empty] | 46 | Aff-kod saknas
Medicinsk försörjningsenhet | [8 empty] | pendel/mediabrygga för operation, narkos, IVA o d | [5 empty] | 46 | Aff-kod saknas | bar: F F
Medicinskåp | [14 empty] | 46 | Aff-kod saknas | bar: F F to F khf; F khf to F khf
Microvågsugnar, ej stationära | F | khf | khf | khf | x | khf | rb | khf | gäller storkök o d | [5 empty] | 46 | SC8.2 | Vitvaror
Mikroskoperingsbord | [15 empty] | SF2.1 | Inredning | bar: F
Mjölkningsanläggningar | [14 empty] | 52 | Aff-kod saknas | bar: F
Mobilt fastighetsnät | F | khf | khf | khf | x | khf | rb | khf | Nät för wi-fi | [6 empty] | SC6.2 | Tele- och datakommunikationssystem
Mobiltelefoni/Mobilförstärkare | F | khf | khf | khf | x | khf | rb | khf | Accesspunkter | [6 empty] | SC6.2 | Tele- och datakommunikationssystem
Monteringshyllor i laboratorie inkl laboratorietrattar, exkl armaturer | [14 empty] | 52 | SF2.1 | Inredning | bar: Vb F F
Monterskåp | [15 empty] | SF2.1 | Inredning | bar: Vb F F to Vb khf khf; Vb khf khf to Vb khf khf
Mätare för kyla, värme, vatten m m | F | khf | khf | khf | x | khf | rb | khf | [7 empty] | SC1.3 | Mätaravläsning
Mörkläggningsanordningar | F | khf | khf | khf | x | khf | rb | khf | [6 empty] | 42 | SC2.2 | Fasader med ingående byggdelar
Mörkläggningsanordningar, ridåer | [15 empty] | SC2.2 | Fasader med ingående byggdelar | bar: F F
Mörkläggningsautomatik, automatik till mörkläggninganläggningar | [14 empty] | 64 | SC2.2 | Fasader med ingående byggdelar | bar: F F
Mörkläggningsgardiner | [14 empty] | 42 | SC2.2 | Fasader med ingående byggdelar | bar: F F to khf khf; khf khf to khf khf
Mörkläggningsridåer med automatik | [8 empty] | automatiken tillhör 64 | [5 empty] | 42 | SC2.2 | Fasader med ingående byggdelar | bar: F F
Nattlås | [15 empty] | SG1.3 | Utrymning | bar: F F
Nattvaktkontrollanläggningar | [8 empty] | mekanisk tillhör V | [5 empty] | 64 | SG2 | Teknisk bevakning | bar: F F
Nyckelskåp för brukarens verksamhet | [15 empty] | SF2.1 | Inredning | bar: F F to khf khf; khf khf to khf khf
Nyckelskåp för fastighetens drift | F | khf | khf | khf | x | khf | rb | khf | [6 empty] | 46 | SC3 | Arbeten med byggnad invändigt
Nätväggar | [14 empty] | 43 | SF2.1 | Inredning | bar: F
Nödbelysning | F | khf | khf | khf | x | khf | rb | khf | [7 empty] | SG1.3 | Utrymning
Nödduschar | [14 empty] | 52 | SC4.2.1 | Tappvattensystem | bar: F F
Nödsignalanläggningar | F | khf | khf | khf | x | khf | rb | khf | från t ex hissar, handikapptoaletter, vilrum, frysrum | [5 empty] | 64 | SC6.2 | Tele- och datakommunikationssystem
Obduktionsbord | [15 empty] | Aff-kod saknas | bar: F F
Omformaranläggningar, centrala | F | khf | khf | khf | x | khf | rb | khf | [6 empty] | 63 | SC5 | Arbeten med elsystem
Omformare, likriktare, lokala | [8 empty] | för viss utrustning (stationära ledningar, uttag och strömställare till utrustningen tillhör också Vb) | [5 empty] | 63 | SC5 | Arbeten med elsystem | bar: V F to V khf; V khf to V khf
Omklädningshytter | [14 empty] | 46 | SC3 | Arbeten med byggnad invändigt | bar: V F
Omklädningsskåp, ventilerade | F | khf | khf | khf | x | khf | rb | khf | [7 empty] | SF2.2 | Inredning
Operationsbord | [15 empty] | Aff-kod saknas | bar: Vb F
Operationspaneler | [8 empty] | styrning av operationsutrustning som klimat, ljus o d | [6 empty] | SF2.2 | Utrustning | bar: Vb F
Orienteringstavlor | F | khf | khf | khf | x | khf | rb | khf | [6 empty] | 32 | SC3.2 | Gemensamma utrymmen
Oxygengasanläggningar | [8 empty] | se dock gasanläggningar | [5 empty] | 52 | SC4.4.2 | System för medicinsk gas | bar: Vb F
Pallställ | [15 empty] | SF2.1 | Inredning | bar: Vb F to Vb khf; Vb khf to Vb khf
Paneler | F | khf | khf | khf | x | khf | rb | khf | [6 empty] | 43 | SC3 | Arbeten med byggnad invändigt
Paneler för inklädnad av utrustning | [15 empty] | SC3 | Arbeten med byggnad invändigt | bar: F to khf; khf to khf
Paneler, väggbeklädnader | F | khf | khf | khf | x | khf | rb | khf | [7 empty] | SC3 | Arbeten med byggnad invändigt
Papperskorgar för handdukar och muggar | F | khf | khf | khf | x | khf | rb | khf | [6 empty] | 46 | SF2.1 | Inredning
Papperskorgar, stationära | F | khf | khf | khf | x | khf | rb | khf | [6 empty] | 32 | SC3 | Arbeten med byggnad invändigt
Parkeringsanläggningar | F | khf | khf | khf | x | khf | rb | khf | [6 empty] | 30 | SD4.5 | Utrustning för bilparkeringsplatser och cykelparkering i utemiljö
Parkeringsplaner | [8 empty] | p-automater, se 32 | [5 empty] | 30 | SD3 | Markbeläggningar | bar: F F F F
Passagekontrollanläggningar | F | khf | khf | khf | x | khf | rb | khf | kortläsare, kodlås | [5 empty] | 64 | SG2.1.2 | Larmsystem
Patientkorttavlor | [15 empty] | SF2.1 | Inredning | bar: F F to F khf; F khf to F khf
Patientlyftar, ej stationära | [15 empty] | SC7.3 | Lyftanläggningar | bar: F F to F khf; F khf to F khf
Patientlyftar, stationära | F | khf | khf | khf | x | khf | rb | khf | Primärskenor och sekundärskena ingår i projektet, ej motorer. | [6 empty] | SC7.3 | Lyftanläggningar
Patientskåp | [15 empty] | SC6.2 | Tele- och datakommunikationssystem | bar: F to khf; khf to khf
Patientterminal | [8 empty] | datorplatta kopplad till kallelsesignalanläggning | [6 empty] | Aff-kod saknas | bar: F to khf; khf to khf
Patientövervakningsanläggningar | [14 empty] | 64 | SC6.2 | Tele- och datakommunikationssystem | bar: F to khf; khf to khf
P-biljettautomater | [14 empty] | 32 | SD4.5 | Utrustning för bilparkeringsplatser och cykelparkering i utemiljö | bar: F
Pelare, demonterbara | F | khf | khf | khf | x | khf | rb | khf | [6 empty] | 46 | SF2.1 | Inredning
Pelarlyft | [8 empty] | för t ex bilar | [5 empty] | 75 | SC7.3 | Lyftanläggningar | bar: F F
Pendel | [8 empty] | se Medicinsk försörjningsenhet | [6 empty] | Aff-kod saknas | bar: F F
Persienner | F | khf | khf | khf | x | khf | rb | khf | samtliga typer | [5 empty] | 42 | SC2.2 | Fasader med ingående byggdelar
Personsökaranläggningar, trådbundna | [14 empty] | 64 | SC6.2 | Tele- och datakommunikationssystem | bar: Vb F
Personsökaranläggningar, trådlösa centralutrustning inkl antenn | [14 empty] | 64 | SC6.2 | Tele- och datakommunikationssystem | bar: Vb F to Vb khf; Vb khf to Vb khf
Personsökaranläggningar, trådlösa platsutrustningar | [8 empty] | mottagare | [5 empty] | 64 | SC6.2 | Tele- och datakommunikationssystem | bar: Vb F to Vb khf; Vb khf to Vb khf
Personvågar | [15 empty] | Aff-kod saknas | bar: Vb F
Piskbord | [14 empty] | 46 | SD4.8 | Övrig utrustning i utemiljö | bar: Vb F
Piskställningar | [14 empty] | 32 | SD4.8.2 | Pisk- och torkställningar | bar: Vb F
Plank | F | khf | khf | khf | x | khf | rb | khf | [6 empty] | 32 | SD4.1 | Inhägnader och inpasseringsanordningar
Planschställ | [15 empty] | SF2.1 | Inredning | bar: F F
Planteringar | F | khf | khf | khf | x | khf | rb | khf | [6 empty] | 31 | SD2.3 | Planteringsytor
Plattbeläggningar, stigplattor | F | khf | khf | khf | x | khf | rb | khf | [6 empty] | 31 | SD3.1 | Ytor av sten, tegel, betongplattor och asfalt.
Podier, ej stationära | [14 empty] | 45 | SF2.1 | Inredning | bar: V F F to V khf khf; V khf khf to V khf khf
Podier, stationära | [14 empty] | 45 | SC3 | Arbeten med byggnad invändigt | bar: V F F
Portar | F | khf | khf | khf | x | khf | rb | khf | inkl maskindrivna | [5 empty] | 42 | SC2.3 | Entréer, portar m.m.
Porttelefonanläggningar | F | khf | khf | khf | x | khf | rb | khf | [6 empty] | 64 | SC6.2 | Tele- och datakommunikationssystem
Porttelefonanläggningar med kamera | F | khf | khf | khf | x | khf | rb | khf | lokala anläggningar utan anslutning mot central kameraanläggning | [6 empty] | SG2.1.1 | Lås, Passersystem m.m.
Porttelefonanläggningar utan kamera | F | khf | khf | khf | x | khf | rb | khf | separata anläggningar utan anslutning mot kameraanläggning | [6 empty] | SG2.1.1 | Lås, Passersystem m.m.
Projektionsdukar, stationära | [14 empty] | 46 | SF2.1 | Inredning | bar: F F F F F to F khf khf khf khf; F khf khf khf khf to F khf khf khf khf
Projektionsytor | F | khf | khf | khf | x | khf | rb | khf | [6 empty] | 43 | SC3 | Arbeten med byggnad invändigt
Pulverbord | [15 empty] | SF2.1 | Inredning | bar: F
Pumpar för tvättvätskor | F | khf | khf | khf | x | khf | rb | khf | [6 empty] | 46 | Aff-kod saknas
Pumpgropar | F | khf | khf | khf | x | khf | rb | khf | [6 empty] | 45 | SC4.1 | Nät i mark
P-vridmätare | [14 empty] | 32 | SD4.5 | Utrustning för bilparkeringsplatser och cykelparkering i utemiljö | bar: Vb F F
Radiatorskärmar, stationära | [14 empty] | 46 | SC3 | Arbeten med byggnad invändigt | bar: Vb F F
Radiomaster | [14 empty] | 64 | SC6.2 | Tele- och datakommunikationssystem | bar: Vb F F
Radiomottagare | [14 empty] | 64 | SC6.2 | Tele- och datakommunikationssystem | bar: Vb F F
Rakel, Radiokommunikation för Effektiv Ledning | [15 empty] | SC6.2 | Tele- och datakommunikationssystem | bar: Vb F F
Ramper - ej i anslutning till byggnad | [14 empty] | 32 | SD4.8 | Övrig utrustning i utemiljö | bar: Vb F F
Ramper - i anslutning till byggnad | F | khf | khf | khf | x | khf | rb | khf | [6 empty] | 45 | SC2.3 | Entréer, portar m.m.
Rastsignalanläggningar | [14 empty] | 64 | SC6.1 | Signalsystem | bar: F F
Receptionsdiskar | [8 empty] | övriga diskar se inredning systematisk förteckning | [5 empty] | 46 | SF2.1 | Inredning | bar: F F
Regnskydd | F | khf | khf | khf | x | khf | rb | khf | [6 empty] | 32 | SC2.1 | Yttertak, skärmtak o d
Renluftsbänkar | [15 empty] | SC4.7 | Luftbehandlingssystem | bar: Vb F
Renrumsventilation | [8 empty] | för OP-rumsventilation är anslutningarna F | [5 empty] | 57 | SC4.7 | Luftbehandlingssystem | bar: Vb F
Reservkraftaggregat, lokala | [8 empty] | för viss utrustning (stationära ledningar, uttag och strömställare till utrustningen tillhör också Vb) | [5 empty] | 63 | SC5.5 | Reserv och nödkraftsystem | bar: Vb F to Vb khf; Vb khf to Vb khf
Reservkraftanläggningar, centrala | F | khf | khf | khf | x | khf | rb | khf | [6 empty] | 63 | SC5.5 | Reserv och nödkraftsystem
Reservoarer | F | khf | khf | khf | x | khf | rb | khf | [6 empty] | 32 | SC4.1 | Nät i mark
Resultatmarkeringsanläggningar | [14 empty] | 64 | SC6.1 | Signalsystem | bar: F F
Ridåer inkl manöveranordningar | [15 empty] | SF2.1 | Inredning | bar: F F to khf khf; khf khf to khf khf
Ritbord | [15 empty] | SF2.1 | Inredning | bar: F F
Rostfria inredningar, stationära | F | khf | khf | khf | x | khf | rb | khf | [6 empty] | 46 | SC3 | Arbeten med byggnad invändigt
Rullbanor, persontransport | [14 empty] | 73 | SC7.2 | Rulltrapor och rullramper | bar: V F
Rullbord | [15 empty] | Aff-kod saknas | bar: V F to V khf; V khf to V khf
Rullstolar | [15 empty] | Aff-kod saknas | bar: V F to V khf; V khf to V khf
Rulltrappor | [14 empty] | 73 | SC7.2 | Rulltrapor och rullramper | bar: V F
Räcken - ej i anslutning till byggnad | [14 empty] | 32 | SD4.1 | Inhägnader och inpasseringsanordningar | bar: V F
Räcken - i anslutning till byggnad | F | khf | khf | khf | x | khf | rb | khf | [6 empty] | 46 | SC2.2 | Fasader med ingående byggdelar
Räcken till fönsterdörrar | F | khf | khf | khf | x | khf | rb | khf | [6 empty] | 42 | SC2.2 | Fasader med ingående byggdelar
Räddningsväg | F | khf | khf | khf | x | khf | rb | khf | [7 empty] | SG1.3 | Utrymning
Räknekors inkl räkneverk | [14 empty] | 46 | SD5.1 | Lek- och idrottsutrustning | bar: F F F F
Räls till tätpackningshyllor/kompakthyllor | [14 empty] | 46 | SC3 | Arbeten med byggnad invändigt | bar: F F F F
Rännor, stationära | F | khf | khf | khf | x | khf | rb | khf | t ex för foder, gödsel | [5 empty] | 45 | SC2.1 | Yttertak, skärmtak o d
Rökluckor | F | khf | khf | khf | x | khf | rb | khf | [7 empty] | SG1.2 | Brandtekniska installationer
Rörpostanläggningar, centrala | [14 empty] | 75 | SC7.4 | System för saktransporter | bar: Vb F F
Rörpostanläggningar, lokala | [8 empty] | inkl "point to point-system" | [5 empty] | 75 | SC7.4 | System för saktransporter | bar: Vb F F
Rörpostpatroner (kapslar) för centrala anläggningar | [15 empty] | SC7.4 | System för saktransporter | bar: Vb F F
Rörpostpatroner (kapslar) för lokala anläggningar | [15 empty] | SC7.4 | System för saktransporter | bar: Vb F F
Sandfilter | [14 empty] | 46 | SC4.1.2 | Spillvattennät | bar: Vb F F
Sandwichelement | F | khf | khf | khf | x | khf | rb | khf | [6 empty] | 43 | SC3 | Arbeten med byggnad invändigt
Sanitetsanläggnigar | F | khf | khf | khf | x | khf | rb | khf | [6 empty] | 52 | SC4.1.2 | Spillvattennät
Sanitetspåshållare | F | khf | khf | khf | x | khf | rb | khf | [6 empty] | 46 | SC3 | Arbeten med byggnad invändigt
Sarger | [14 empty] | 31 | SD5.1 | Lek- och idrottsutrustning | bar: F F F F
Signalanläggning från handikapparkeringsplats | [14 empty] | 32 | SC6.1 | Signalsystem | bar: F F F F
Silor | [14 empty] | 45 | Aff-kod saknas | bar: F F F F
Simultantolkningsanläggningar | [14 empty] | 64 | SC6.2 | Tele- och datakommunikationssystem | bar: F F F F
Sittbänkar | [15 empty] | SF2.1 | Inredning | bar: F F F F to F khf khf khf; F khf khf khf to F khf khf khf
Sittbänkar, stationära | F | khf | khf | khf | x | khf | rb | khf | se dock bastuinredning | [5 empty] | 46 | SC3 | Arbeten med byggnad invändigt
Sittskyddsautomater | [14 empty] | 46 | Aff-kod saknas | bar: F to khf; khf to khf
Sjukvårdsmateriel i skyddsrum | [14 empty] | 46 | SC3.2.6 | Skyddsrum | bar: F
Skenor och upphängningslister för undervisningsmateriel | [15 empty] | SF2.1 | Inredning | bar: F
Skoputsbänkar | [15 empty] | Aff-kod saknas | bar: F
Skoputsningsautomater | [14 empty] | 46 | Aff-kod saknas | bar: F
Skorstenar | F | khf | khf | khf | x | khf | rb | khf | [6 empty] | 45 | SC2.1 | Yttertak, skärmtak o d
Skrapgaller/avtorkningsmattor, stationära | F | khf | khf | khf | x | khf | rb | khf | [6 empty] | 46 | SC3.2.1 | Kommunikationsutrymmen
Skridskobanor | [14 empty] | 30 | SD5.1 | Lek- och idrottsutrustning | bar: V F F
Skrivtavlor | [15 empty] | SF2.1 | Inredning | bar: V F F to V khf khf; V khf khf to V khf khf
Skydd för bastuaggregat | [14 empty] | 46 | SC3.2.3 | Fritid- och aktivitetsutrymmen | bar: V F F
Skyddsbågar för djur | [14 empty] | 45 | Aff-kod saknas | bar: V F F
Skyddsnät | [14 empty] | 32 | SC3.2.3 | Fritid- och aktivitetsutrymmen | bar: V F F
Skyddsrumsaggregat, -don | [8 empty] | se 46 Skyddsrum | [5 empty] | 57 | SC4.7 | Luftbehandlingssystem | bar: V F F
Skyddsrumsdörrar, demonterbara | [14 empty] | 46 | SC3.2.6 | Skyddsrum | bar: V F F
Skyddsrumsinredningar | [14 empty] | 46 | SC3.2.6 | Skyddsrum | bar: V F F
Skyddsräcken | F | khf | khf | khf | x | khf | rb | khf | [6 empty] | 32 | SD4.1 | Inhägnader och inpasseringsanordningar
Skyltar, utrymnings- | F | khf | khf | khf | x | khf | rb | khf | vägledande markering | [5 empty] | 40 | SC3 | Arbeten med byggnad invändigt
Skyltar: hänvisnings-, entré-, hiss-, korridorskyltar, uppgångstablåer, inkl skylthållare | [14 empty] | 46 | SC3.2 | Gemensamma utrymmen | bar: F F F to F khf khf; F khf khf to F khf khf
Skyltar: lägeskodskyltar | F | khf | khf | khf | x | khf | rb | khf | [6 empty] | 46 | SC3.2 | Gemensamma utrymmen
Skyltar: rumsskyltar för brukarens verksamhet inkl skylthållare exkl personnamnskomponenter | [14 empty] | 46 | SC3 | Arbeten med byggnad invändigt | bar: F to khf; khf to khf
Skyltar: rumsskyltar och apparatskyltar för fastighetens drift inkl skylthållare | F | khf | khf | khf | x | khf | rb | khf | [6 empty] | 46 | SC3 | Arbeten med byggnad invändigt
Skyltar: till utrustning | [14 empty] | 46 | SC3 | Arbeten med byggnad invändigt | bar: F to khf; khf to khf
Skyltar: trafikskyltar, gatuskyltar | F | khf | khf | khf | x | khf | rb | khf | [6 empty] | 32 | SD4.8.3 | Skyltar i utemiljö och på fasader
Skåp, ej stationära | [15 empty] | SF2.1 | Inredning | bar: F to khf; khf to khf
Skåp, stationära | F | khf | khf | khf | x | khf | rb | khf | gäller storkök o d | [5 empty] | 46 | SC3 | Arbeten med byggnad invändigt
Skåp, stationära | F | khf | khf | khf | x | khf | rb | khf | köksinredning o d | [5 empty] | 46 | SC3 | Arbeten med byggnad invändigt
Skåp, stationära | F | khf | khf | khf | x | khf | rb | khf | utanför kök | [6 empty] | SC3 | Arbeten med byggnad invändigt
Skärmade mätrum | [8 empty] | burar som placeras i normala rum | [5 empty] | 63 | SC3 | Arbeten med byggnad invändigt | bar: F F F
Skärmar - ej stationära | [8 empty] | t ex i kontorslandskap | [6 empty] | SF2.1 | Inredning | bar: F F F to khf khf khf; khf khf khf to khf khf khf
Skärmar - stationära och ej i anslutning till byggnad | [14 empty] | 32 | SD4.8 | Övrig utrustning i utemiljö | bar: F F F
Skärmtak - ej i anslutning till byggnad | F | khf | khf | khf | x | khf | rb | khf | [6 empty] | 32 | SD4.5 | Utrustning för bilparkeringsplatser och cykelparkering i utemiljö
Skärmtak - i anslutning till byggnad | F | khf | khf | khf | x | khf | rb | khf | [6 empty] | 45 | SC2.1 | Yttertak, skärmtak o d
Skärmväggar - rumsbildande | F | khf | khf | khf | x | khf | rb | khf | [6 empty] | 43 | SF2.1 | Inredning
Skärmväggar - rumskompletterande | F | khf | khf | khf | x | khf | rb | khf | [6 empty] | 46 | SF2.1 | Inredning
Sköljkar och vagnar | [14 empty] | 46 | SC3 | Arbeten med byggnad invändigt | bar: F F F F F to F khf khf khf khf; F khf khf khf khf to F khf khf khf khf
Skötbord | [15 empty] | SC3, SF2.1 | Arbeten med byggnad invändigt, Inredning | bar: F F F F F to F khf khf khf khf; F khf khf khf khf to F khf khf khf khf
Skötbord, väggfast | F | khf | khf | khf | x | khf | rb | khf | i allmänna toaletter | [5 empty] | 46 | SC3 | Arbeten med byggnad invändigt
Skötbord, väggfast. | [14 empty] | 46 | SC3 | Arbeten med byggnad invändigt | bar: F
Smittreningsanläggningar i avlopp | [14 empty] | 52 | SC4.1.2 | Spillvattennät | bar: F
Snabbjouranläggningar | [14 empty] | 64 | SC6.2 | Tele- och datakommunikationssystem | bar: F
Snöräcken | [14 empty] | 45 | SC2.1 | Yttertak, skärmtak o d | bar: F
Snösmältningsanläggningar | [14 empty] | 56 | SD4.8 | Övrig utrustning i utemiljö | bar: F
Soffor - ej stationära | [15 empty] | SF2.1 | Inredning | bar: F to khf; khf to khf
Soffor, stationära | F | khf | khf | khf | x | khf | rb | khf | [6 empty] | 32 | SC3, SF2.1 | Arbeten med byggnad invändigt, Inredning
Solavskärmningar, solskydd - i yttertak | F | khf | khf | khf | x | khf | rb | khf | även i växthus | [5 empty] | 41 | SC2.2 | Fasader med ingående byggdelar
Solavskärmningar, solskydd - i yttervägg | F | khf | khf | khf | x | khf | rb | khf | även i växthus | [5 empty] | 42 | SC2.2 | Fasader med ingående byggdelar
Solavskärmningar, solskydd - inomhus | F | khf | khf | khf | x | khf | rb | khf | även i växthus | [5 empty] | 43 | SC2.2 | Fasader med ingående byggdelar
Solur | [14 empty] | 32 | SD4.8 | Övrig utrustning i utemiljö | bar: F F F F
Solvärme- och elproduktionssystem | F | khf | khf | khf | x | khf | rb | khf | [6 empty] | 56 | SC4.6 | Värmesystem
Sopkomprimatorer | [14 empty] | 46 | SC8.1 | Anläggningar för avfallshantering | bar: Vb F
Sopkärl - ej i anslutning till byggnad | [14 empty] | 32 | SD4.6 | Utrustning och utrymme för avfallshantering | bar: Vb F
Sopkärl - i anslutning till byggnad | F | khf | khf | khf | x | khf | rb | khf | [6 empty] | 46 | SC3.2.7 | Avfallsrum/miljörum
Sopnedkast | F | khf | khf | khf | x | khf | rb | khf | inkl rör, luckor, packningsanordningar | [5 empty] | 45 | SC8.1 | Anläggningar för avfallshantering
Sopskåp | F | khf | khf | khf | x | khf | rb | khf | [6 empty] | 32 | SC3.2.7 | Avfallsrum/miljörum
Sopsäcksställ | [8 empty] | sopsäckar är förbrukningsmateriel | [6 empty] | SC8.1 | Anläggningar för avfallshantering | bar: F F F F to F khf khf khf; F khf khf khf to F khf khf khf
Sopsäcksställ - ej i anslutning till byggnad | [8 empty] | sopsäckar är förbrukningsmateriel | [5 empty] | 32 | SD4.6 | Utrustning och utrymmen för avfallshantering | bar: F F F F
Sopsäcksställ - i anslutning till byggnad i driftsutrymmen | F | khf | khf | khf | x | khf | rb | khf | sopsäckar är förbrukningsmateriel | [5 empty] | 46 | SC3.2.7 | Avfallsrum/miljörum
Sopsäcksväxlare | F | khf | khf | khf | x | khf | rb | khf | [6 empty] | 46 | SC3.2.7 | Avfallsrum/miljörum
Sorteringsfack | [15 empty] | SD4.6 | Utrustning och utrymmen för avfallshantering | bar: F F F to F khf khf; F khf khf to F khf khf
Spaljéer | F | khf | khf | khf | x | khf | rb | khf | spaljéer invändiga tillhör V | [5 empty] | 32 | SD4 | Utrustning i utemiljö
Spaljeér, invändiga | [15 empty] | SF2.1 | Inredning | bar: F to khf; khf to khf
Spaltgolv | [14 empty] | 43 | SC3 | Arbeten med byggnad invändigt | bar: F
Speglar | [8 empty] | se även 43 Konfrontationsspeglar | [6 empty] | SF2.1 | Inredning | bar: F to khf; khf to khf
Speglar i hygienrum | F | khf | khf | khf | x | khf | rb | khf | [6 empty] | 46 | SF2.1 | Inredning
Speglar i kommunikationsutrymmen | F | khf | khf | khf | x | khf | rb | khf | [6 empty] | 46 | SC3.2.1 | Kommunikationsutrymmen
Spiraltrappor | F | khf | khf | khf | x | khf | rb | khf | [6 empty] | 45 | SC3.2.1 | Kommunikationsutrymmen
Spisar | F | khf | khf | khf | x | khf | rb | khf | gäller storkök o d | [5 empty] | 46 | SC8.2 | Vitvaror
Spisar | F | khf | khf | khf | x | khf | rb | khf | ej gasspisar | [5 empty] | 46 | SC8.2 | Vitvaror
Spolanordningar för vagnar, sängar | F | khf | khf | khf | x | khf | rb | khf | Blandare och slanghylla | [5 empty] | 52 | SC4.2.1 | Tappvattensystem
Spolbänkar | F | khf | khf | khf | x | khf | rb | khf | [6 empty] | 52 | SC3 | Arbeten med byggnad invändigt
Spolslangar | [14 empty] | 52 | SC3 | Arbeten med byggnad invändigt | bar: F F F F F F F to khf khf khf khf khf khf khf; khf khf khf khf khf khf khf to khf khf khf khf khf khf khf
Springvattenanläggningar | [14 empty] | 52 | SD6.1.1 | Dammar och fontäner | bar: F F F F F F F
Sprinkleranläggningar | F | khf | khf | khf | x | khf | rb | khf | [6 empty] | 52 | SG1.2.2 | Vattensprinklersystem
Sprutboxar | [14 empty] | 52 | Aff-kod saknas | bar: F F
Stadsgasanläggningar | [14 empty] | 52 | SC4.4.4 | System för energigas | bar: F F
Staket, stängsel | F | khf | khf | khf | x | khf | rb | khf | [6 empty] | 32 | SD4.1 | Inhägnader och inpasseringsanordningar
Stegar för inredning | [15 empty] | SF2.1 | Inredning | bar: F F to F khf; F khf to F khf
Stegar, stationära, invändiga | F | khf | khf | khf | x | khf | rb | khf | [6 empty] | 46 | SC3 | Arbeten med byggnad invändigt
Stenbeläggningar | F | khf | khf | khf | x | khf | rb | khf | [6 empty] | 31 | SD3.1 | Ytor av sten, tegel, betongplattor och asfalt.
Stenfilter | [14 empty] | 46 | SC4.1 | Nät i mark | bar: F F
Stigarledningar | F | khf | khf | khf | x | khf | rb | khf | [7 empty] | SG1.2.3 | Brandpostsystem
Stoftavskiljare | [14 empty] | 56 | SC4.6.3 | Förbränningspannor | bar: F F
Stolar | [15 empty] | SF2.1 | Inredning | bar: F F to F khf; F khf to F khf
Strykbord | [8 empty] | gäller hygienrum o d | [5 empty] | 46 | SC3.2.2 | Tvättstugor | bar: F F to F khf; F khf to F khf
Strykmaskiner | [8 empty] | gäller hygienrum o d | [5 empty] | 46 | SC3.2.2 | Tvättstugor | bar: F F to F khf; F khf to F khf
Strålningsskydd | [8 empty] | röntgen. Stationära strålningsskydd. Enbart i väggar/tak/golv. Lösa skärmar i rummen borde V ansvara för (VGR). Ska föremålet delas upp fast/lös? | [5 empty] | 43 | Aff-kod saknas | bar: F F
Strålningsskydd vid apparater | [15 empty] | Aff-kod saknas | bar: F F to F khf
Stuprör | F | khf | khf | khf | x | khf | rb | khf | [6 empty] | 45 | SC4.1.3 | Dagvattennät
Styr-, regler-, och övervakningsanläggningar för utrustning | [8 empty] | ingående i fastighetens styr-, regler- och övervaknings-anläggning som tillhör Vb | [5 empty] | 80 | SF2.1 | Inredning | bar: F to khf; khf to khf
Styr-och övervakningsanläggningar för fastighetsdrift | F | khf | khf | khf | x | khf | rb | khf | [6 empty] | 81 | SC1 | Arbeten med styr- och övervakningssystem
Styrslingor i golv och mark för brukarens verksamhet | [8 empty] | t ex för vagnar | [5 empty] | 63 | SF2.1 | Inredning | bar: F
Styrslingor i golv och mark, fastigheten | F | khf | khf | khf | x | khf | rb | khf | t ex för portar och hissar | [5 empty] | 63 | SC1 | Arbeten med styr- och övervakningssystem
Stång till duschdraperier | [14 empty] | 46 | SC3 | Arbeten med byggnad invändigt | bar: Vb F
Städmaskiner | [15 empty] | S3 | Tillhandahållanden | bar: Vb F to Vb khf; Vb khf to Vb khf
Städredskap | [8 empty] | även städmaskiner | [5 empty] | 46 | S3 | Tillhandahållanden | bar: Vb F to Vb khf; Vb khf to Vb khf
Städrumsinredning | F | khf | khf | khf | x | khf | rb | khf | [6 empty] | 46 | SC3 | Arbeten med byggnad invändigt
Städskåp | F | khf | khf | khf | x | khf | rb | khf | [6 empty] | 46 | SC3 | Arbeten med byggnad invändigt
Städvagnar | [14 empty] | 46 | S3 | Tillhandahållanden | bar: F F to khf khf; khf khf to khf khf
Ställ för undervisningsmateriel | [15 empty] | SF2.1 | Inredning | bar: F F
Ställverk för särskild verksamhet | [8 empty] | för viss utrustning (stationära ledningar, uttag och strömställare till utrustningen tillhör också Vb) | [5 empty] | 63 | SC5.1 | System för eldistribution | bar: F F
Ställverksanläggningar | [14 empty] | 63 | SC5.1 | System för eldistribution | bar: F F
Stödhandtag, stationära | F | khf | khf | khf | x | khf | rb | khf | exkl tillbehör | [5 empty] | 46 | SC3 | Arbeten med byggnad invändigt
Stötvågsventiler | [14 empty] | 57 | SC4.7 | Luftbehandlingssystem | bar: F F
Sugtransportanläggningar inkl silor, centrala | [8 empty] | t ex för flis, spån, tvätt | [5 empty] | 75 | SC8.2 | Vitvaror | bar: F F
Sugtransportanläggningar, lokala | [8 empty] | t ex vid utrustning | [5 empty] | 75 | SC8.2 | Vitvaror | bar: F F
Sugtransportörer inkl silor, centrala eller för fastighetens drift | [8 empty] | t ex för fastighetens sopor | [5 empty] | 53 | SC8.1 | Anläggningar för avfallshantering | bar: F F
Sugtransportörer, lokala | [14 empty] | 53 | SC8.1 | Anläggningar för avfallshantering | bar: F F
Säckhållare, stationära | F | khf | khf | khf | x | khf | rb | khf | i driftsutrymmen | [5 empty] | 46 | SC3.2.7 | Avfallsrum/miljörum
Säkerhetsfönster | F | khf | khf | khf | x | khf | rb | khf | även säkerhetsglas | [5 empty] | 42 | SC2.2 | Fasader med ingående byggdelar
Sängar | [15 empty] | SF2.1 | Inredning | bar: Vb F F to Vb khf khf; Vb khf khf to Vb khf khf
Sängbordsbox, bäddbox | [8 empty] | för styrning av kallelsesignal, belysning, patientradio etc. Ingår i kallelsesignalanläggning | [5 empty] | 64 | SC6.1 | Signalsystem | bar: Vb F F
Sängtransportörer | [14 empty] | 75 | Aff-kod saknas | bar: Vb F F
Sängtvättanläggningar | [14 empty] | 52 | SC4.2.1 | Tappvattensystem | bar: Vb F F
Takbeläggningar | F | khf | khf | khf | x | khf | rb | khf | [6 empty] | 41 | SC2.1 | Yttertak, skärmtak o d
Takbrunnar | [14 empty] | 41 | SC4.1.3 | Dagvattennät | bar: Vb F
Takbryggor | F | khf | khf | khf | x | khf | rb | khf | [6 empty] | 41 | SC2.1 | Yttertak, skärmtak o d
Takfotsräcken | F | khf | khf | khf | x | khf | rb | khf | [6 empty] | 41 | SC2.1 | Yttertak, skärmtak o d
Takfönster | [14 empty] | 41 | SC2.1 | Yttertak, skärmtak o d | bar: F F F
Taklister | F | khf | khf | khf | x | khf | rb | khf | [6 empty] | 43 | SC3 | Arbeten med byggnad invändigt
Takluckor | F | khf | khf | khf | x | khf | rb | khf | [6 empty] | 41 | SC2.1 | Yttertak, skärmtak o d
Takrännor | [14 empty] | 41 | SC4.1.3 | Dagvattennät | bar: F F F
Takskenor för projektionsdukar | [14 empty] | 46 | SC3 | Arbeten med byggnad invändigt | bar: F F F to F khf khf; F khf khf to F khf khf
Taktäckningar | F | khf | khf | khf | x | khf | rb | khf | [6 empty] | 41 | SC2.1 | Yttertak, skärmtak o d
Takuppbyggnader | F | khf | khf | khf | x | khf | rb | khf | [6 empty] | 41 | SC2.1 | Yttertak, skärmtak o d
Talarpulpeter | [15 empty] | SF2.1 | Inredning | bar: F F
Tandläkarstolar | [15 empty] | Aff-kod saknas | bar: F F
Tandläkarunits | [14 empty] | 46 | Aff-kod saknas | bar: F F
Tankar, ej fastighetens centrala försörjningssystem | [14 empty] | 32 | SD4.8 | Övrig utrustning i utemiljö | bar: F F to khf khf; khf khf to khf khf
Tankar, fastighetens centrala försörjningssystem | F | khf | khf | khf | x | khf | rb | khf | inkl varmvatten | [5 empty] | 32 | SC8.6 | Bränslelager
Tappvattenanläggningar | F | khf | khf | khf | x | khf | rb | khf | [6 empty] | 52 | SC4.2.1 | Tappvattensystem
Tavelkrokar | [14 empty] | 46 | SF2.1 | Inredning | bar: F F to khf khf; khf khf to khf khf
Tavellister | F | khf | khf | khf | x | khf | rb | khf | [6 empty] | 46 | SF2.1 | Inredning
Telefonanläggningar | [14 empty] | 64 | SC6.2 | Tele- och datakommunikationssystem | bar: F to khf; khf to khf
Telefonpassningsanläggningar | [8 empty] | t ex DYA-anläggningar | [5 empty] | 64 | SC6.2 | Tele- och datakommunikationssystem | bar: F
Tennisbanor | [14 empty] | 30 | SD5.1 | Lek- och idrottsutrustning | bar: F
Tennisnätstolpar och nät | [8 empty] | endast 1:a omg nät vid ny- och ombyggnad | [5 empty] | 32 | SD5.1 | Lek- och idrottsutrustning | bar: F
Terminalbord | [15 empty] | SF2.1 | Inredning | bar: F to khf; khf to khf
Terrassbeläggningar | F | khf | khf | khf | x | khf | rb | khf | [6 empty] | 45 | SD3 | Markbeläggningar
Terrängtrappor | [14 empty] | 32 | SD3.1 | Ytor av sten, tegel, betongplattor och asfalt. | bar: F
Textilmattor, ej heltäckande | [14 empty] | 44 | SF2.1 | Inredning | bar: F to khf; khf to khf
Textilmattor, heltäckande på färdig golvbeläggning | [14 empty] | 44 | SC3 | Arbeten med byggnad invändigt | bar: F to khf; khf to khf
Textilmattor, heltäckande, tillhörande golvkonstruktion | F | khf | khf | khf | x | khf | rb | khf | [6 empty] | 44 | SC3 | Arbeten med byggnad invändigt
Tidkontrollanläggningar, platsutrustning | [14 empty] | 64 | SC6.1 | Signalsystem | bar: F
Toalettpappershållare | F | khf | khf | khf | x | khf | rb | khf | även för reservrulle | [5 empty] | 46 | SC3 | Arbeten med byggnad invändigt
Toalettstolar | F | khf | khf | khf | x | khf | rb | khf | [6 empty] | 52 | SC4.3 | Avloppsvattensystem
Torkfläktar | [14 empty] | 57 | SC3.2.2 | Tvättstugor | bar: Vb F F
Torkhissar | [14 empty] | 46 | SC3.2.2 | Tvättstugor | bar: Vb F F
Torkmattor, ej stationära | [14 empty] | 46 | SF2.1 | Inredning | bar: Vb F F to Vb khf khf; Vb khf khf to Vb khf khf
Torkmattor, stationära | F | khf | khf | khf | x | khf | rb | khf | [6 empty] | 46 | SC3.2.1 | Kommunikationsutrymmen
Torkskåp | F | khf | khf | khf | x | khf | rb | khf | I tvättstugor | [5 empty] | 63 | SC8.2 | Vitvaror
Torkställ | F | khf | khf | khf | x | khf | rb | khf | I tvättstugor | [5 empty] | 63 | SF2.1 | Inredning
Torkställ med värmeslingor | [14 empty] | 56 | SC3, SC4, SC5 | Arbeten med byggnad invändigt, arbeten med installationssystem, arbeten med el-system | bar: F F F
Torkställningar - ej i anslutning till byggnad | [14 empty] | 32 | SD4.8.2 | Pisk- och torkställningar | bar: F F F
Torktumlare i hygienrum, städcentraler o d | F | khf | khf | khf | x | khf | rb | khf | [6 empty] | 46 | SC8.2 | Vitvaror
Torktumlare i tvättstuga o d | F | khf | khf | khf | x | khf | rb | khf | [6 empty] | 46 | SC8.2 | Vitvaror
Torrklosetter | [14 empty] | 46 | SC4.3 | Avloppsvattensystem | bar: F F F
Torrsterilisatorer | [15 empty] | Aff-kod saknas | bar: F F F
Trafikmarkeringar | F | khf | khf | khf | x | khf | rb | khf | [6 empty] | 32 | SD4.5 | Utrustning för bilparkeringsplatser och cykelparkering i utemiljö
Trafiksignalanläggningar | [14 empty] | 64 | Aff-kod saknas | bar: V F
Trafiksignaler | [14 empty] | 32 | Aff-kod saknas | bar: V F
Trafikspeglar | F | khf | khf | khf | x | khf | rb | khf | [6 empty] | 45 | SD4.5 | Utrustning för bilparkeringsplatser och cykelparkering i utemiljö
Transformatoranläggningar | F | khf | khf | khf | x | khf | rb | khf | [6 empty] | 63 | SC5.1 | System för eldistribution
Transformatorer, lokala | [8 empty] | för viss utrustning (stationära ledningar, uttag och strömställare till utrustningen tillhör också Vb) | [5 empty] | 63 | SC5.1 | System för eldistribution | bar: F F F
Transportvagnar | [8 empty] | även för transport av varm, kyld eller fryst mat | [5 empty] | 46 | S3 | Tillhandahållanden | bar: F F F to F khf khf; F khf khf to F khf khf
Transportörer: band-, box-, kassett- och högkanttransportörer - centrala anläggningar | [14 empty] | 75 | SC3.2.1 | Kommunikationsutrymmen | bar: F F F
Transportörer: band-, box-, kassett- och högkanttransportörer - lokala anläggningar | [14 empty] | 75 | SC3.2.1 | Kommunikationsutrymmen | bar: F F F
Trapphissar | [14 empty] | 71 | SC7.1 | Hissar | bar: F F F
Trappor - i anslutning till byggnad | F | khf | khf | khf | x | khf | rb | khf | [6 empty] | 45 | SC2.3 | Entréer, portar m.m.
Trappvägar | F | khf | khf | khf | x | khf | rb | khf | [6 empty] | 32 | SD3.1 | Ytor av sten, tegel, betongplattor och asfalt
Tryckluftsanläggningar, central försörjning | [14 empty] | 52 | SC4.4.1 | Tryckluftsystem | bar: F F F
Tryckluftskompressorer, lokala | [14 empty] | 52 | SC4.4.1 | Tryckluftsystem | bar: F F F
Tryckmätare | [14 empty] | 57 | SC4 | Arbeten med installationssystem | bar: F F F
Tryckstegringsanläggningar | [14 empty] | 52 | SC4.2.1 | Tappvattensystem i byggnad | bar: F F F
Trycktorkar | [14 empty] | 63 | SC4.4.1 | Tryckluftsystem | bar: F F F
Träd | F | khf | khf | khf | x | khf | rb | khf | [6 empty] | 32 | SD2.2 | Träd
Trädbrunnar | F | khf | khf | khf | x | khf | rb | khf | [6 empty] | 32 | SD2.2 | Träd
Trädgaller | F | khf | khf | khf | x | khf | rb | khf | [6 empty] | 32 | SD2.2 | Träd
Trädgårdsanläggningar | F | khf | khf | khf | x | khf | rb | khf | [6 empty] | 30 | SD2 | Vegetationsytor
Trädgårdsbord, ej stationära | [15 empty] | SD4.7 | Uteplatser, möbler etc. | bar: Vb F F F F to Vb khf khf khf khf; Vb khf khf khf khf to Vb khf khf khf khf
Trädgårdsbord, stationära | F | khf | khf | khf | x | khf | rb | khf | [6 empty] | 32 | SD4.8 | Övrig utrustning i utemiljö
Trädgårdsbänkar, stationära | F | khf | khf | khf | x | khf | rb | khf | [6 empty] | 32 | SD4.8 | Övrig utrustning i utemiljö
Trädgårdsbänkar, -stolar | [15 empty] | SD4.8 | Övrig utrustning i utemiljö | bar: F F to khf khf; khf khf to khf khf
Trädgårdsmöbler, utemöbler | [15 empty] | SD4.7 | Uteplatser, möbler etc. | bar: F F to khf khf; khf khf to khf khf
Trädgårdsparasoll | [15 empty] | SD4.7 | Uteplatser, möbler etc. | bar: F F to khf khf; khf khf to khf khf
Trädstöd | F | khf | khf | khf | x | khf | rb | khf | [6 empty] | 32 | SD2.2 | Träd
Trätrallar | F | khf | khf | khf | x | khf | rb | khf | [6 empty] | 32 | SD3.3 | Ytor med träbeläggning
Trösklar, demonterbara | F | khf | khf | khf | x | khf | rb | khf | [6 empty] | 46 | SC2.3 | Entréer, portar m.m.
Tubrör för luftbehandling | [14 empty] | 57 | SC4.7 | Luftbehandlingssystem | bar: F F F
TV-anläggningar, medicinska | [14 empty] | 64 | SC6.2 | Tele- och datakommunikationssystem | bar: F F F to khf khf khf; khf khf khf to khf khf khf
TV-mottagare | [14 empty] | 64 | SC6.2 | Tele- och datakommunikationssystem | bar: F F F to khf khf khf; khf khf khf to khf khf khf
TV-mottagare, vägg- eller takhängd | [8 empty] | inkl vägg- eller takfäste | [5 empty] | 64 | SC6.2 | Tele- och datakommunikationssystem | bar: F F F to khf khf khf; khf khf khf to khf khf khf
Tvålautomater | F | khf | khf | khf | x | khf | rb | khf | [6 empty] | 46 | SC3 | Arbeten med byggnad invändigt
Tvättanläggningar för bilar | [8 empty] | även vridmaskiner | [5 empty] | 52 | S3 | Tillhandahållanden | bar: F
Tvättgodsvagnar | [14 empty] | 46 | S3 | Tillhandahållanden | bar: F to khf; khf to khf
Tvättmaskiner i hygienrum, städcentraler o d | F | khf | khf | khf | x | khf | rb | khf | [6 empty] | 46 | SC3.2.2 | Tvättstugor
Tvättmaskiner i tvättstuga o d | F | khf | khf | khf | x | khf | rb | khf | [6 empty] | 46 | SC3.2.2 | Tvättstugor
Tvättrännor | F | khf | khf | khf | x | khf | rb | khf | [6 empty] | 52 | SC3.2.2 | Tvättstugor
Tvättställ | F | khf | khf | khf | x | khf | rb | khf | [6 empty] | 52 | SC3 | Arbeten med byggnad invändigt
Tvättsäcksställ | [8 empty] | tvättsäckar är förbrukningsmateriel | [6 empty] | SC3.2.2 | Tvättstugor | bar: F F F F to khf khf khf khf; khf khf khf khf to khf khf khf khf
Tygfuktare | [14 empty] | 46 | SC3.2.2 | Tvättstugor | bar: F F F F
Tyngdlyftningsmattor | [15 empty] | SC3.2.3 | Fritid- och aktivitetsutrymmen | bar: F F F F
Tyngdlyftningsplattor i golv | [14 empty] | 43 | SC3.2.3 | Fritid- och aktivitetsutrymmen | bar: F F F F
Ugnar inkl bleck (andra än hetlufts- och mikrovågsugnar), stationära | F | khf | khf | khf | x | khf | rb | khf | gäller storkök o d | [5 empty] | 46 | SC8.2, SC8.3 | Vitvaror, Storköksutrustning
Ugnar inkl bleck (andra än hetlufts- och mikrovågsugnar), stationära | F | khf | khf | khf | x | khf | rb | khf | ej storkök | [5 empty] | 46 | SC8.2 | Vitvaror
Ultraljudapparater | [8 empty] | även i sterilcentraler | [6 empty] | Aff-kod saknas | bar: F F F
Ultraljudkorgar | [8 empty] | även i sterilcentraler | [6 empty] | Aff-kod saknas | bar: F F F
Undergolv | F | khf | khf | khf | x | khf | rb | khf | [6 empty] | 43 | SC3 | Arbeten med byggnad invändigt
Undertak med tillhörande upphängningsanordningar | F | khf | khf | khf | x | khf | rb | khf | [6 empty] | 43 | SC3 | Arbeten med byggnad invändigt
Undertak, indragna entréer | F | khf | khf | khf | x | khf | rb | khf | [6 empty] | 45 | SC3.2.1 | Kommunikationsutrymmen
Uppsamlingskärl i toalettrum | [14 empty] | 46 | SC3 | Arbeten med byggnad invändigt | bar: V F F F
Upptaget/vänta-signalanläggningar | [8 empty] | arbetsrum o d | [5 empty] | 64 | SC6.1 | Signalsystem | bar: V F F F
Upptaget-signalanläggningar | [8 empty] | sammanträdesrum o d | [5 empty] | 64 | SC6.1 | Signalsystem | bar: V F F F
UPS, centrala | F | khf | khf | khf | x | khf | rb | khf | UPS - system för avbrottsfri kraft | [5 empty] | 63 | SC5.5 | Reserv och nödkraftsystem
UPS, lokala | [14 empty] | 63 | SC5.5 | Reserv och nödkraftsystem | bar: F F to F khf; F khf to F khf
Ur, lokala | [14 empty] | 64 | SC6.1 | Signalsystem | bar: F F
Urinaler | [14 empty] | 52 | SC3 | Arbeten med byggnad invändigt | bar: F F
Urinförvaringsskåp | [15 empty] | Aff-kod saknas | bar: F F
Utbrytningslarmanläggningar | [14 empty] | 64 | SC6.2 | Tele- och datakommunikationssystem | bar: F F
Utrymningsplan | F | khf | khf | khf | x | khf | rb | khf | ritning över lokalen placerad på vägg och redovisar detaljer kopplade till nödlägesrutiner och utrymning | [6 empty] | SG1.3 | Utrymning
Utslagsbackar, hygien-, desinf-, städrum | F | khf | khf | khf | x | khf | rb | khf | hygien-, desinf-, städrum | [5 empty] | 52 | SC4.3 | Avloppsvattensystem
Utslagsbackar, laboratorievaskar, ingående i laboratorieinredning | [14 empty] | 52 | SC4.3 | Avloppsvattensystem | bar: Vb F F
Utsug vid utrustning | [8 empty] | även lokal spånsug | [5 empty] | 57 | SC4.7 | Luftbehandlingssystem | bar: Vb F F
UV-ljus | [14 empty] | 63 | Aff-kod saknas | bar: Vb F F
Vagnar och boxar för varutransporter | [14 empty] | 75 | S3 | Tillhandahållanden | bar: Vb F F to Vb khf khf; Vb khf khf to Vb khf khf
Vagnar, boxar, kassetter etc, speciella för transportanläggningar | [14 empty] | 75 | S3 | Tillhandahållanden | bar: Vb F F to Vb khf khf; Vb khf khf to Vb khf khf
Varmvattenberedare | [14 empty] | 52 | SC4.6 | Värmesystem | bar: Vb F F
Vattenreningsanläggningar | [8 empty] | markarbeten tillhör 1 | [5 empty] | 52 | SC4.2 | Vattensystem | bar: Vb F F
Vattenreningsanläggningar, simbassänger | [14 empty] | 52 | SC4.2.1 | Tappvattensystem i byggnad | bar: Vb F F
Vattenreningsapparater | [14 empty] | 52 | SC4.2 | Vattensystem | bar: Vb F F
Ventiler inkl skyddsplåtar | F | khf | khf | khf | x | khf | rb | khf | [6 empty] | 57 | SC4 | Arbeten med installationssystem
Verktyg för skyddsrum | [14 empty] | 46 | SC3.2.6 | Skyddsrum | bar: Vb F
Verktygsskåp för brukarens verksamhet | [15 empty] | SF2.1 | Inredning | bar: Vb F to Vb khf; Vb khf to Vb khf
Verktygsskåp för fastighetens drift | F | khf | khf | khf | x | khf | rb | khf | [6 empty] | 46 | SC3 | Arbeten med byggnad invändigt
Vikdörrar | F | khf | khf | khf | x | khf | rb | khf | [6 empty] | 43 | SC3 | Arbeten med byggnad invändigt
Vikväggar | F | khf | khf | khf | x | khf | rb | khf | [6 empty] | 43 | SC3 | Arbeten med byggnad invändigt
Vilbänkar | [15 empty] | SF2.1 | Inredning | bar: F F F to khf khf khf; khf khf khf to khf khf khf
Vilstolar | [15 empty] | SF2.1 | Inredning | bar: F F F to khf khf khf; khf khf khf to khf khf khf
Viltspeglar | [14 empty] | 32 | SD4.8 | Övrig utrustning i utemiljö | bar: F F F
Vindskydd, stationära | F | khf | khf | khf | x | khf | rb | khf | [6 empty] | 32 | SD4.8 | Övrig utrustning i utemiljö
Voteringsanläggningar | [14 empty] | 64 | SC6 | Arbeten med tele- och datasystem | bar: F F
Vridmaskiner i städcentraler | [14 empty] | 46 | S3 | Tillhandahållanden | bar: F F to F khf; F khf to F khf
Vårdrumspaneler, vårdrumslister | [8 empty] | även i intensivvårdsutrymmen | [6 empty] | SC3, SF2.1 | Arbeten med byggnad invändigt, Inredning | bar: F F
Våtbänkar | F | khf | khf | khf | x | khf | rb | khf | [7 empty] | SC3.2.2 | Tvättstugor
Väckningsanläggningar | [14 empty] | 64 | SC6.1 | Signalsystem | bar: F F
Vädringsbord | [8 empty] | rumskompl. allmänt | [5 empty] | 46 | SD4.8 | Övrig utrustning i utemiljö | bar: F F
Vädringsbord | [8 empty] | anläggningskompl. | [5 empty] | 32 | SD4.8 | Övrig utrustning i utemiljö | bar: F F
Välfärdsteknik - trygghetskamera i lgh inkl väggfäste | F | khf | khf | khf |  | khf | rb | khf | Kostnaden finns i föreningskalkylen
Välfärdsteknik - talenheter i lgh | F | khf | khf | khf |  | khf | rb | khf | Kostnaden finns i föreningskalkylen
Välfärdsteknik - rörelsesensorer i lgh | F | khf | khf | khf |  | khf | rb | khf | Kostnaden finns i föreningskalkylen
Välfärdsteknik - dörrsensorer, både till lägenhetsdörr och allmänna dörrar, exkl batteri | F | khf | khf | khf |  | khf | rb | khf | Kostnaden finns i föreningskalkylen
Välfärdsteknik - Inomhus gate för passagekontroll | F | khf | khf | khf |  | khf | rb | khf | Kostnaden finns i föreningskalkylen
Välfärdsteknik - Konverterare och konfigurering för hantering av brandlarmet i trygghetssystemet. | F | khf | khf | khf |  | khf | rb | khf | Kostnaden finns i föreningskalkylen
Välfärdsteknik - Medicinskåp-lås | F | khf | khf | khf | x | khf | rb | khf
Välfärdsteknik - Porttelefon | F | khf | khf | khf | x | khf | rb | khf
Välfärdsteknik - Infrastruktur med uttag och kablage | F | khf | khf | khf | x | khf | rb | khf
Välfärdsteknik - Hotellås till brukarnas lgh | F | khf | khf | khf | x | khf | rb | khf
Välfärdsteknik - Närvaromarkering | bar: F F F F to khf khf khf khf; khf khf khf khf to khf khf khf khf
Välfärdsteknik - GPS-klocka (geo-fencing) | bar: F F F F to khf khf khf khf; khf khf khf khf to khf khf khf khf
Välfärdsteknik - fall-larm | bar: F F F F to khf khf khf khf; khf khf khf khf to khf khf khf khf
Välfärdsteknik - personal-larmknapp | bar: F F F F to khf khf khf khf; khf khf khf khf to khf khf khf khf
Välfärdsteknik - brukarnas larmknappar | bar: F F F F to khf khf khf khf; khf khf khf khf to khf khf khf khf
Vägar, gator, gångbanor | F | khf | khf | khf | x | khf | rb | khf | [6 empty] | 30 | SD3.1 | Ytor av sten, tegel, betongplattor och asfalt
Vägbommar, stationära | [14 empty] | 32 | SD4.1 | Inhägnader och inpasseringsanordningar | bar: F
Väggbalkar, väggpelare | [14 empty] | 43 | SC2 | Arbeten med byggnad utvändigt | bar: F
Vägginredningsenheter | [15 empty] | SF2.1 | Inredning | bar: F to khf; khf to khf
Väggskenor | [15 empty] | SF2.1 | Inredning | bar: F to khf; khf to khf
Väggskenor som enbart är montageunderlag för VVS och El | F | khf | khf | khf | x | khf | rb | khf | tillhör 5 VVS och 6 El | [6 empty] | SC5 | Arbeten med elsystem
Väggskydd, invändiga | F | khf | khf | khf | x | khf | rb | khf | [6 empty] | 46 | SC3 | Arbeten med byggnad invändigt
Väggskydd, utvändiga | F | khf | khf | khf | x | khf | rb | khf | [6 empty] | 45 | SD4.1 | Inhägnader och inpasseringsanordningar
Vägräcken | F | khf | khf | khf | x | khf | rb | khf | [6 empty] | 32 | SD4.1 | Inhägnader och inpasseringsanordningar
Värdeskåp | F | khf | khf | khf | x | khf | rb | khf | [6 empty] | 46 | SF2.1 | Inredning
Värdeskåpslarm | [14 empty] | 64 | SF2.1 | Inredning | bar: F F F F F
Värme i luftbehandlingsanläggningar | F | khf | khf | khf | x | khf | rb | khf | [6 empty] | 57 | SC4.7 | Luftbehandlingssystem
Värmeackumulatorsystem | F | khf | khf | khf | x | khf | rb | khf | [6 empty] | 56 | SC4.6 | Värmesystem
Värmeanläggningar | F | khf | khf | khf | x | khf | rb | khf | olja, kol, flis, värmepump etc | [5 empty] | 56 | SC4.6 | Värmesystem
Värmecentraler | [14 empty] | 56 | SC4.6 | Värmesystem | bar: Vb F F F
Värmeplattor | F | khf | khf | khf | x | khf | rb | khf | [6 empty] | 46 | SC8.2 | Vitvaror
Värmeplattor | F | khf | khf | khf | x | khf | rb | khf | gäller storkök o d | [5 empty] | 46 | SC8.3 | Storköksutrustning
Värmeskåp inkl bleck | [14 empty] | 46 | SC8.2 | Vitvaror | bar: F F F
Värmeskåp inkl bleck | [8 empty] | gäller storkök o d (ej stationära) | [5 empty] | 46 | SC8.3 | Storköksutrustning | bar: F F F to F khf khf; F khf khf to F khf khf
Värmeskåp, termostatskåp | [8 empty] | i laboratorier o d | [5 empty] | 63 | Aff-kod saknas | bar: F F F
Värmeslingor i bäckenskåp, bäckenställ, handukstorkare, klädskåp, vanthyllor o d | [8 empty] | vattburen eller elslingor | [5 empty] | 56 | SC5.3 | Elvärmesystem | bar: F F F
Värmeslingor i mark | F | khf | khf | khf | x | khf | rb | khf | vattburen eller elslingor | [5 empty] | 56 | SC4.1 | Nät i mark
Värmeslingor i växthus | [8 empty] | vattburen eller elslingor | [5 empty] | 56 | SC4.6 | Värmesystem | bar: F F
Värmeugnar | [8 empty] | i laboratorier o d | [5 empty] | 63 | Aff-kod saknas | bar: F F
Värmeväxlare | F | khf | khf | khf | x | khf | rb | khf | [6 empty] | 56 | SC4.6 | Värmesystem
Värmeåtervinningssystem i luftbehandlingssystem | F | khf | khf | khf | x | khf | rb | khf | [6 empty] | 57 | SC4.7 | Luftbehandlingssystem
Värmeåtervinningssystem i värmesystem | F | khf | khf | khf | x | khf | rb | khf | [6 empty] | 56 | SC4.6 | Värmesystem
Väskhyllor i kapprum, toaletter etc | F | khf | khf | khf | x | khf | rb | khf | [7 empty] | SF2.1 | Inredning
Växter: lök- och knölväxter - ej i anslutning till byggnad | [14 empty] | 32 | SD2.3.7 | Lökväxter | bar: V F F F F
Växter: perenner och annueller - ej i anslutning till byggnad | [14 empty] | 32 | SD2.3.6 | Perenner | bar: V F F F F
Växthus | [15 empty] | Aff-kod saknas | bar: V F F F F
Ytor på terrasser och ytterbjälklag såsom gräsytor, planteringar, parkeringsplaner | F | khf | khf | khf | x | khf | rb | khf | [6 empty] | 30 | SD3 | Markbeläggningar
Ytskikt, golv | F | khf | khf | khf | x | khf | rb | khf | [6 empty] | 44 | SC3 | Arbeten med byggnad invändigt
Ytskikt, innertak | F | khf | khf | khf | x | khf | rb | khf | [6 empty] | 44 | SC3 | Arbeten med byggnad invändigt
Ytskikt, väggar | F | khf | khf | khf | x | khf | rb | khf | [6 empty] | 44 | SC3 | Arbeten med byggnad invändigt
Yttertrappor | F | khf | khf | khf | x | khf | rb | khf | [6 empty] | 45 | SC2.3 | Entréer, portar m.m.
Ytterväggar | F | khf | khf | khf | x | khf | rb | khf | [6 empty] | 43 | SC2.2 | Fasader med ingående byggdelar
Ånganläggningar, central försörjning | [14 empty] | 56 | SC4.2.2 | Processvattensystem | bar: F F F F F F F
Ånganläggningar, lokala | [14 empty] | 56 | SC4.2.2 | Processvattensystem | bar: F F F F F F F
Åskskyddsanläggning för brukarens verksamhet | [14 empty] | 66 | SC5.6.1 | Åskskyddssystem | bar: F F F F F F F
Åskskyddsanläggning, byggnad | F | khf | khf | khf | x | khf | rb | khf | [6 empty] | 66 | SC5.6.1 | Åskskyddssystem
Ögonduschar, flaskor lösa | [14 empty] | 52 | SC4.2.1 | Tappvattensystem i byggnad | bar: V F to V khf; V khf to V khf
Ögonduschar, stationära | F | khf | khf | khf | x | khf | rb | khf | [6 empty] | 52 | SC4.2.1 | Tappvattensystem i byggnad
Överfallslarmanläggningar, ej stationära | [14 empty] | 64 | SC6.2 | Tele- och datakommunikationssystem | bar: F to khf; khf to khf
Överfallslarmanläggningar, stationära | F | khf | khf | khf | x | khf | rb | khf | [6 empty] | 64 | SC6.2 | Tele- och datakommunikationssystem
Övertrycksventiler | F | khf | khf | khf | x | khf | rb | khf | [6 empty] | 57 | SC4 | Arbeten med installationssystem

## BSAB-koder
BSAB-kod | BSAB-kod rubrik
1 | Undergrund, underbyggnad, skyddande lager i mark, grund- och stödkonstruktioner
11 | Undergrund
12 | Underbyggnad
2 | Bärverk
20 | Sammansatta
27 | Bärverk i byggnad
3 | Överbyggnader och anläggningskompletteringar
30 | Sammansatta
31 | Överbyggnader
32 | Anläggningskompletteringar
4 | Rumsbildande byggdelar, byggnadskompletteringar, ytskikt och rumskompletteringar
40 | Sammansatta
41 | Yttertak
42 | Ytterväggar
43 | Inre rumsbildande byggdelar
44 | Invändiga ytskikt
45 | Byggnadskompletteringar
46 | Rumskompletteringar
5 | Rör- och kanalsystem
52 | Vätske- och gassystem i byggnad
53 | Avfallshanteringssystem
55 | Kyl- och värmepumpsystem
56 | Värmesystem
57 | Luftbehandlingssystem
6 | El- och telesystem
60 | Sammansatta
63 | Elkraftsystem
64 | Telesystem
66 | System för spänningsutjämning och elektrisk separation
7 | Transportsystem m m
70 | Sammansatta
71 | Hissystem
73 | Rulltrapps- och rullrampssystem
75 | Installationssytem för material- och varutransport
8 | Styr- och övervakningssystem
80 | Sammansatta
81 | Styr- och övervakningssystem för fastighetsdrift